## Рес.см.расчет
< 28 * 1 * 5 > |  |  | ПК РИК (вер.1.3.130305) тел./факс (495) 347-33-01 | [5 empty] | Рес.см.расчет
ЛОКАЛЬНЫЙ РЕСУРСНЫЙ СМЕТНЫЙ РАСЧЕТ
к Локальной смете № 5
Региональная адресная программа по проведению капитального ремонта многоквартирных домов в Осинниковском городском округе на 2013 год
Капитальный ремонт крыши с установкой приборов учета потребления ресурсов тепловой энергии, горячей и холодной воды по адресу: г. Осинники, ул. Гагарина 6
[6 empty] | Сметная стоимость: | 411.481 |  | тыс. руб.
Составлена в базисных ценах на 01.2000 г. и текущих ценах на 3 кв 2012 г.
№ пп | Код ресурса | Наименование | Единица измерения | Количество единиц по проектным данным | Сметная стоимость в базисных ценах (руб.) |  | Сметная стоимость в текущих ценах (руб.) |  | Индекс для сметных цен
Кол-во механиза-торов
[5 empty] | на ед. изм. | общая | на ед. изм. | общая
1 | 2 | 3 | 4 | 5 | 6 | 7 | 8 | 9 | 10
Материальные ресурсы
1. | С101-0032 | Листы асбестоцементные волнистые обыкновенного профиля толщиной 5,5 мм | м2 | 1075.95 | 24 | 25823 | 87.01 | 93618 | 3.625 | s | IsMater
2. | С101-0059 | Детали к асбестоцементным листам волнистым среднего профиля, коньковые перекрываемые и перекрывающие (пара) КС-1 и КС-2 | 100 пар | 0.797 | 1739.16 | 1386 | 9273.94 | 7391 | 5.333 | s | IsMater
3. | С101-0063 | Ацетилен растворенный технический марки А | т | 1.82e-06 | 28957.43 | 0 | 258287.61 | 0 | 0 | s | IsMater
4. | С101-0173 | Гвозди проволочные оцинкованные для асбестоцементной кровли 4,5х120 мм | т | 0.06376 | 16880.49 | 1076 | 68799.23 | 4387 | 4.077 | s | IsMater
5. | С101-0195 | Гвозди толевые круглые 3,0х40 мм | т | 0.018497 | 10167.32 | 188 | 46155.04 | 854 | 4.543 | s | IsMater
6. | С101-0244 | Замазка оконная на олифе | т | 0.00036 | 8763.81 | 3 | 45500.91 | 16 | 5.333 | s | IsMater
7. | С101-0324 | Кислород технический газообразный | м3 | 0.079534 | 7.23 | 1 | 38.55 | 3 | 3 | s | IsMater
8. | С101-0388 | Краски масляные земляные марки МА-0115 мумия, сурик железный | т | 8.24e-05 | 14569.75 | 1 | 39599.36 | 3 | 3 | s | IsMater
9. | С101-0420 | Краски масляные и алкидные, готовые к применению белила литопонные МА-25 | т | 0.00049 | 19187.54 | 9 | 58731.3 | 29 | 3.222 | s | IsMater
10. | С101-0594 | Мастика битумная кровельная горячая | т | 0.3985 | 6258.95 | 2494 | 33101.28 | 13191 | 5.289 | s | IsMater
11. | С101-0623 | Мыло твердое хозяйственное 72% | шт. | 0.01 | 4.43 | 0 | 9.68 | 0 | 0 | s | IsMater
12. | С101-0627 | Олифа комбинированная, марки К-2 | т | 4.5e-05 | 16921.46 | 1 | 45343.65 | 2 | 2 | s | IsMater
13. | С101-0628 | Олифа комбинированная, марки К-3 | т | 4.12e-05 | 18799.62 | 1 | 50343.3 | 2 | 2 | s | IsMater
14. | С101-0782 | Поковки из квадратных заготовок, масса 1,8 кг | т | 0.03985 | 5610.29 | 224 | 28045.78 | 1118 | 4.991 | s | IsMater
17. | С101-0807 | Проволока сварочная легированная диаметром 4 мм | т | 2.638e-05 | 13909.85 | 0 | 38108.11 | 1 | 0 | s | IsMater
18. | С101-0856 | Рубероид кровельный с пылевидной посыпкой марки РКП-350б | м2 | 920.7 | 6.38 | 5874 | 24.03 | 22124 | 3.766 | s | IsMater
19. | С101-0858 | Рубероид подкладочный с пылевидной посыпкой РПП-300а | м2 | 54.05 | 6.39 | 345 | 21.8 | 1178 | 3.414 | s | IsMater
20. | С101-0933 | Скобяные изделия для оконных блоков со спаренными и одинарными переплетами для жилых зданий одностворных высотой до 1,5 м | компл. | 2 | 12.68 | 25 | 23.05 | 46 | 1.84 | s | IsMater
21. | С101-1245 | Стекло листовое площадью до 1,0 м2, 1 группы, толщиной 3 мм, марки М5 | м2 | 0.78 | 28.21 | 22 | 159.61 | 124 | 5.636 | s | IsMater
22. | С101-1522 | Электроды диаметром 5 мм Э42А | т | 0.0016 | 10721.52 | 17 | 48296.9 | 77 | 4.529 | s | IsMater
23. | С101-1537 | Электроды диаметром 8 мм Э42 | т | 0.0003 | 10511.25 | 3 | 37624.97 | 11 | 3.667 | s | IsMater
24. | С101-1596 | Шкурка шлифовальная двухслойная с зернистостью 40-25 | м2 | 1.6e-06 | 71.26 | 0 | 108.59 | 0 | 0 | s | IsMater
25. | С101-1602 | Ацетилен газообразный технический | м3 | 0.0366 | 41.59 | 2 | 216.23 | 8 | 4 | s | IsMater
26. | С101-1667 | Шпатлевка масляно-клеевая | т | 0.0001 | 4468.48 | 0 | 17347.17 | 2 | 0 | s | IsMater
27. | С101-1669 | Очес льняной | кг | 0.04204 | 38.02 | 2 | 47.31 | 2 | 1 | s | IsMater
28. | С101-1703 | Прокладки резиновые (пластина техническая прессованная) | кг | 0.09 | 15.38 | 1 | 81.22 | 7 | 7 | s | IsMater
29. | С101-1706 | Сталь листовая оцинкованная толщиной листа 0,5 мм | т | 0.0864 | 10670.25 | 922 | 39406.83 | 3405 | 3.693 | s | IsMater
31. | С101-1764 | Тальк молотый, сорт I | т | 0.00028681 | 1467.09 | 0 | 7813.05 | 2 | 0 | s | IsMater
32. | С101-1805 | Гвозди строительные | т | 0.0123 | 10557.18 | 130 | 39322.43 | 484 | 3.723 | s | IsMater
33. | С101-1815 | Краски сухие для внутренних работ | т | 0.000184 | 8346.89 | 2 | 25754.07 | 5 | 2.5 | s | IsMater
34. | С101-1875 | Сталь листовая оцинкованная толщиной листа 0,7 мм | т | 1.1753 | 10098.39 | 11869 | 39539.37 | 46471 | 3.915 | s | IsMater
35. | С101-1976 | Примеси волокнистых веществ | кг | 2.605 | 25.82 | 67 | 136.24 | 355 | 5.299 | s | IsMater
36. | С101-2030 | Прокладки толевые уплотнительные 20х20 мм | шт. | 3985 | 0.27 | 1076 | 1.4 | 5579 | 5.185 | s | IsMater
37. | С101-2038 | Болты с гайками и шайбами оцинкованные, диаметр 10 мм | кг | 0.804 | 38.14 | 31 | 121.46 | 98 | 3.161 | s | IsMater
38. | С101-2143 | Краска | кг | 0.01334 | 28.58 | 0 | 87.14 | 1 | 0 | s | IsMater
39. | С101-2449 | Кольца резиновые для чугунных напорных труб диаметром 50-300 мм | кг | 0.72 | 33.17 | 24 | 128.93 | 93 | 3.875 | s | IsMater
40. | С101-2493 | Лента липкая изоляционная на поликасиновом компаунде марки ЛСЭПЛ, шириной 20-30 мм, толщиной от 0,14 до 0,19 мм | кг | 0.10672 | 78.69 | 8 | 415.18 | 44 | 5.5 | s | IsMater
41. | С101-2500 | Лента поливинилхлоридная техническая с липким слоем толщиной 0,40 мм | кг | 0.006 | 21.37 | 0 | 112.8 | 1 | 0 | s | IsMater
42. | С101-2576 | Болты с гайками и шайбами для санитарно-технических работ диаметром 16 мм | т | 0.0070788 | 21444.11 | 152 | 63028.26 | 446 | 2.934 | s | IsMater
43. | С101-3911 | Дюбели для пристрелки стальные | 10 шт. | 0.0976 | 22.97 | 2 | 121.2 | 12 | 6 | s | IsMater
44. | С102-0010 | Лесоматериалы круглые хвойных пород для выработки пиломатериалов и заготовок (пластины) толщиной 20-24 см, II сорта | м3 | 0.12 | 509.09 | 61 | 1777.81 | 213 | 3.492 | s | IsMater
45. | С102-0024 | Бруски обрезные хвойных пород длиной 4-6,5 м, шириной 75-150 мм, толщиной 40-75 мм, II сорта | м3 | 4.3038 | 1432.52 | 6165 | 5704.98 | 24553 | 3.983 | s | IsMater
46. | С102-0025 | Бруски обрезные хвойных пород длиной 4-6,5 м, шириной 75-150 мм, толщиной 40-75 мм, III сорта | м3 | -4.3038 | 1134.41 | -4882 | 4757.32 | -20475 | 4.194 | s | IsMater
47. | С102-0026 | Бруски обрезные хвойных пород длиной 4-6,5 м, шириной 75-150 мм, толщиной 40-75 мм, IV сорта | м3 | 0.273 | 834.12 | 228 | 3348.47 | 914 | 4.009 | s | IsMater
48. | С102-0049 | Доски обрезные хвойных пород длиной 4-6,5 м, шириной 75-150, мм толщиной 19-22 мм, III сорта | м3 | 0.12 | 995.73 | 119 | 4238.74 | 509 | 4.277 | s | IsMater
49. | С102-0060 | Доски обрезные хвойных пород длиной 4-6,5 м, шириной 75-150 мм, толщиной 44 мм и более, II сорта | м3 | 3.985 | 1104.15 | 4400 | 5170.02 | 20603 | 4.683 | s | IsMater
50. | С102-0061 | Доски обрезные хвойных пород длиной 4-6,5 м, шириной 75-150 мм, толщиной 44 мм и более, III сорта | м3 | 0.2 | 870.63 | 174 | 4084.35 | 817 | 4.695 | s | IsMater
51. | С102-0076 | Доски необрезные хвойных пород длиной 4-6,5 м, все ширины, толщиной 32-40 мм, II сорта | м3 | 2.96 | 882.01 | 2611 | 3701.42 | 10956 | 4.196 | s | IsMater
52. | С102-0077 | Доски необрезные хвойных пород длиной 4-6,5 м, все ширины, толщиной 32-40 мм, III сорта | м3 | -3.8256 | 716.12 | -2740 | 3016.11 | -11538 | 4.211 | s | IsMater
53. | С102-0167 | Доски необрезные (береза, липа) длиной 4-6,5 м, все ширины, толщиной 25, 32, 40 мм, III сорта | м3 | 1.9474 | 613.82 | 1195 | 2593.48 | 5051 | 4.227 | s | IsMater
54. | С103-0018 | Трубы стальные сварные водогазопроводные с резьбой черные обыкновенные (неоцинкованные), диаметр условного прохода 50 мм, толщина стенки 3,5 мм | м | 6.42 | 44.98 | 289 | 138.32 | 888 | 3.073 | s | IsMater
55. | С104-0004 | Плиты из минеральной ваты на синтетическом связующем М-125 (ГОСТ 9573-82) | м3 | 4.08 | 479.5 | 1956 | 2494.03 | 10176 | 5.202 | s | IsMater
56. | С104-9163 | Изделия теплоизоляционные | м3 | 4.08 |  | 0 |  | 0 | 0 | s | IsMater
57. | С108-0081 | Бобышки скошенные | шт. | 3 | 13.33 | 40 | 70.4 | 211 | 5.275 | s | IsMater
58. | С111-0086 | Бирки маркировочные | 100 шт. | 0.01334 | 32.34 | 0 | 43.92 | 1 | 0 | s | IsMater
59. | С113-0526 | Состав огнезащитный <НОРТЕКС-Х> | кг | 95.64 | 17.16 | 1641 | 56.95 | 5447 | 3.319 | s | IsMater
60. | С203-0251 | Створки оконные для жилых зданий площадь 0,3-0,4 м2 | м2 | 1 | 214 | 214 | 1039.56 | 1040 | 4.86 | s | IsMater
61. | С301-1216 | Фильтры для очистки воды в трубопроводах систем отопления диаметром 50 мм | шт. | 4 | 848.21 | 3393 | 2626.83 | 10507 | 3.097 | s | IsMater
62. | С301-1465 | Манометр для неагрессивных сред (класс точности 1.5) с резьбовым присоединением марка МП-3У-16 с трехходовым краном 11П18пкРу16 | компл. | 4 | 203.48 | 814 | 661.23 | 2645 | 3.249 | s | IsMater
63. | С301-3240 | Колпачки-заглушки 1" | шт. | 3 | 3.14 | 9 | 16.58 | 50 | 5.556 | s | IsMater
64. | С302-3227 | Краны стальные газовые шаровые равнопроходные с ДУ 50 мм | шт. | 6 | 225.89 | 1355 | 734.21 | 4405 | 3.251 | s | IsMater
65. | С302-3340 | Трубопроводы канализации из полиэтиленовых труб высокой плотности с гильзами, диаметром 100 мм | м | 17.964 | 106.26 | 1909 | 365.17 | 6560 | 3.436 | s | IsMater
66. | С302-9009 | Арматура трубопроводная фланцевая | шт. | 6 |  | 0 |  | 0 | 0 | s | IsMater
67. | С402-0004 | Раствор готовый кладочный цементный марки 100 | м3 | 0.6376 | 696.05 | 444 | 3541.12 | 2258 | 5.086 | s | IsMater
68. | С402-0012 | Раствор готовый кладочный цементно-известковый марки 25 | м3 | 0.5552 | 695.69 | 386 | 3330.38 | 1849 | 4.79 | s | IsMater
69. | С402-0013 | Раствор готовый кладочный цементно-известковый марки 50 | м3 | 0.1012 | 709.11 | 72 | 3381.04 | 342 | 4.75 | s | IsMater
70. | С402-0083 | Раствор готовый отделочный тяжелый, цементно-известковый 1:1:6 | м3 | 0.364 | 715.64 | 260 | 3679.47 | 1339 | 5.15 | s | IsMater
71. | С404-0005 | Кирпич керамический одинарный, размером 250х120х65 мм, марка 100 | 1000 шт. | 0.1608 | 1511.57 | 243 | 7030.5 | 1131 | 4.654 | s | IsMater
72. | С404-0276 | Кирпич глиняный для дымовых труб, размером 250х120х65 мм, марка 125 | 1000 шт. | 0.05 | 1988.01 | 99 | 7586.92 | 379 | 3.828 | s | IsMater
73. | С405-0253 | Известь строительная негашеная комовая, сорт I | т | 0.00874 | 908.49 | 8 | 3755 | 33 | 4.125 | s | IsMater
74. | С409-0639 | Пемза шлаковая (щебень пористый из металлургического шлака), марка 600, фракция 5-10 мм | м3 | 8e-06 | 76.01 | 0 | 390.5 | 0 | 0 | s | IsMater
75. | С411-0001 | Вода | м3 | 0.5109 | 1.94 | 1 | 20.43 | 10 | 10 | s | IsMater
76. | С503-0473 | Розетка скрытой проводки | шт. | 1 | 11.78 | 12 | 21.29 | 21 | 1.75 | s | IsMater
77. | С503-0474 | Розетка скрытой проводки двухгнездная | шт. | 1 | 12.74 | 13 | 45.61 | 46 | 3.538 | s | IsMater
78. | С504-0277 | Ящик для установки приборов | шт. | 1 | 173.22 | 173 | 824.49 | 824 | 4.763 | s | IsMater
79. | С507-0915 | Трубы поливинилхлоридные (ПВХ) диаметром 25 мм | м | 66.7 | 5.87 | 392 | 33.62 | 2242 | 5.719 | s | IsMater
80. | С507-0983 | Фланцы стальные плоские приварные из стали ВСт3сп2, ВСт3сп3, давлением 1,0 МПа (10 кгс/см2), диаметром 50 мм | шт. | 12 | 45.85 | 550 | 149.25 | 1791 | 3.256 | s | IsMater
81. | С507-2630 | Пробки П-М27х2 | шт. | 3 | 4.9 | 15 | 25.85 | 78 | 5.2 | s | IsMater
82. | С509-0033 | Сжимы ответвительные | 100 шт. | 0.20677 | 478.71 | 99 | 1073.18 | 222 | 2.242 | s | IsMater
83. | С509-0044 | Колпачки изолирующие | 10 шт. | 0.5336 | 16.88 | 9 | 36.78 | 20 | 2.222 | s | IsMater
84. | С509-0104 | Скобы двухлапковые | 10 шт. | 5.8969 | 29.62 | 175 | 110.77 | 653 | 3.731 | s | IsMater
85. | С509-0778 | Втулки В22 | 1000 шт. | 0.015531 | 84.23 | 1 | 400.82 | 6 | 6 | s | IsMater
86. | С509-0966 | Прокладки из паронита марки ПМБ, толщиной 1 мм, диаметром 50 мм | 1000 шт. | 0.012 | 3145.17 | 38 | 6918.33 | 83 | 2.184 | s | IsMater
87. | С509-1650 | Гильза кабельная медная ГМ 2,5 | шт. | 3.335 | 0.49 | 2 | 1.83 | 6 | 3 | s | IsMater
88. | С509-1710 | Втулки В17 | 1000 шт. | 0.0081374 | 85.46 | 1 | 484.33 | 4 | 4 | s | IsMater
89. | С509-2160 | Прокладки паронитовые | кг | 0.1292 | 25.47 | 3 | 134.43 | 17 | 5.667 | s | IsMater
90. | С509-5221 | Выключатель пакетный защищенный ПВЗ-25 МЗБ | шт. | 1 | 40.28 | 40 | 235.18 | 235 | 5.875 | s | IsMater
91. | С509-9900 | Строительный мусор | т | 15.9593 |  | 0 |  | 0 | 0 | s | IsMater
92. | С1 ВС-Строй. | Расходомер-счетчик электромагнитный "ВЗЛЕТ ЭР" ЭСРВ-420Л диам.20 ГВС,ХВС | шт. | 2 | 2541.22 | 5082 | 13699.72 | 27399 | 5.391 | s | IsMater
93. | С10ВС-Строй. | Термопреобразователь сопротивления"Взлет ТПС" L=50 мм с гильзами, штуцерами (горячая вода) | шт. | 1 | 385.92 | 386 | 2080.49 | 2080 | 5.389 | s | IsMater
94. | С10ВС-Строй. | Термопреобразователь сопротивления"Взлет ТПС" L=50 мм с гильзами, штуцерами (согласованная пара) | шт. | 1 | 385.92 | 386 | 2080.49 | 2080 | 5.389 | s | IsMater
95. | С11 ВК-Строй. | Источник питания к адаптеру АССВ 030 | шт. | 1 | 383.66 | 384 | 2068.31 | 2068 | 5.385 | s | IsMater
96. | С13 ВК-Строй. | Источник вторичного питания DSP 30-24 | шт. | 2 | 383.66 | 767 | 2068.31 | 4137 | 5.394 | s | IsMater
97. | С15ВК-Строй. | Кабель сигнальный КММ 4*0,35 | м | 66.15 | 8.09 | 535 | 43.61 | 2885 | 5.393 | s | IsMater
98. | С15ВК-Строй. | Кабель связи ШВВП 2*0,5 | м | 127.3 | 4.62 | 588 | 24.91 | 3171 | 5.393 | s | IsMater
99. | С3 ВК-Строй. | Тепловычислитель "Взлет ТСРВ" | шт. | 1 | 3464.27 | 3464 | 18675.88 | 18676 | 5.391 | s | IsMater
100. | С3 ВК-Строй. | Адаптер сотовой связи АССВ 030 | шт. | 1 | 1126.17 | 1126 | 6071.18 | 6071 | 5.392 | s | IsMater
101. | С3 ВК-Строй. | Программный комплекс "Взлет-СП" | шт. | 1 | 574.84 | 575 | 3098.96 | 3099 | 5.39 | s | IsMater
102. | С5ВС-строй. | Расходомер-счетчик электромагнитный "ВЗЛЕТ ЭР" ЭРСВ-420Л Ду.20 мм | шт. | 2 | 2895.47 | 5791 | 15609.48 | 31219 | 5.391 | s | IsMater
103. | С8ВК-Строй. | Комплект присоединительной арматуры №2 Ду 50/20 | шт. | 4 | 627.1 | 2508 | 3380.7 | 13523 | 5.392 | s | IsMater
104. | С8ВК-Строй. | Комплект присоединительной арматуры №2 Ду 50/15 | шт. | 2 | 627.1 | 1254 | 3380.7 | 6761 | 5.392 | s | IsMater
|  | Итого по разделу |  |  |  | 96614 |  | 411481 | 4.259 | sum
| ИТОГО ПО СМЕТЕ |  |  |  |  | 96614 |  | 411481 | 4.259
| Оплата основных рабочих |  |  |  |  | 0 |  |  | 0
| Оплата механизаторов |  |  |  |  | 0 |  |  | 0
| Сметная заработная плата |  |  |  |  | 0 |  |  | 0
| Трудозатраты осн. рабочих |  |  |  |  | 0 |  | 0 | 0
| Трудозатраты механизаторов | [7 empty] | 0
| Нормативная трудоемкость |  |  |  |  | 0 |  | 0 | 0
Составил:
(должность, подпись, Ф.И.О)
Проверил:
(должность, подпись, Ф.И.О)

## Форма 4
< 28 * 1 * 5 > |  |  | ПК РИК (вер.1.3.130305) тел./факс (495) 347-33-01 | [5 empty] | Форма 4
УТВЕРЖДЕНО:
Внеочередным общим собранием собственников
помещений в МКД протокол от___________ 2012 г.
Директор ООО "УК Партнер"
_____________________В. А. Паукку
ЛОКАЛЬНАЯ СМЕТА
Региональная адресная программа по проведению капитального ремонта многоквартирных домов в Осинниковском городском округе на 2013 год
Капитальный ремонт крыши с установкой приборов учета потребления ресурсов тепловой энергии, горячей и холодной воды по адресу: г. Осинники, ул. Гагарина 6
[6 empty] | Сметная стоимость: | 1068.8865 |  | тыс. руб.
[6 empty] | Сметная заработная плата: | #VALUE! |  | тыс. руб.
[6 empty] | Нормативная трудоемкость: | #VALUE! |  | тыс.чел.ч
Составлена в базисных ценах на 01.2000 г. и текущих на 10.2013г по НБ ТСНБ-2010г с доп. и изм. №1
№ поз | Шифр и № позиции норматива, Наименование работ и затрат, Единица измерения | Количе-ство | Стоим. ед., руб. |  | Общая стоимость, руб. |  |  | Затр. труда рабочих, не зан. обсл. машин, чел-ч
|  |  | всего | экс. маш. | всего | оплата труда осн. раб. | экс. маш. | обслуж. машины
|  |  | оплата труда осн. раб. | в т.ч. опл. труда мех. |  |  | в т.ч. опл. труда мех. | на ед. | всего
1 | 2 | 3 | 4 | 5 | 6 | 7 | 8 | 9 | 10
Раздел 1. Ремонт крыши
1. | Е58-17-3 (Постановление № 361 от 25.08.2010) Разборка покрытий кровель из волнистых и полуволнистых асбестоцементных листов, 100 м2 покрытия кровли | 7.97 | 230.29 | 1.76 | 1835 | 1821 | 14 | 24.39 | 194.39 | sum | IsZPR | 0
|  |  | 228.53 | 0 |  |  | 0 |  | 0 | sum_b | IsZPM
| Зарплата рабочих |  |  |  | 1821
| Эксплуатация машин |  |  |  | 14
в т.ч. зарплата машинистов
Материалы
в т.ч. Вспомогательные материалы от стоимости материалов
| в т.ч. Вспомогательные ненормируемые материалы | [8 empty] | NenormMatOtZPR
в т.ч. Ненормированная з.п. рабочих
в т.ч. Ненормированная стоимость эксплуатации машин
в т.ч. Ненормированная оплата механизаторов
| Накладные расходы | 83 |  |  | 1511 | [5 empty] | Nakl
| НР от ЗПР | 83 |  |  | 1512 | [5 empty] | Nakl_ZPR
| НР от ЗПМ | [9 empty] | Nakl_ZPM
| Сметная прибыль | 65 |  |  | 1184 | [5 empty] | Plan
| СП от ЗПР | 65 |  |  | 1184 | [5 empty] | Plan_ZPR
| СП от ЗПМ | [9 empty] | Plan_ZPM
2. | Е46-04-008-01 (Постановление № 248 от 16.06.2010) Разборка покрытий кровель из рулонных материалов, 100 м2 покрытия | 7.97 | 186.8 | 52.06 | 1489 | 1074 | 415 | 14.38 | 114.61 | sum | IsZPR | 0
|  |  | 134.74 | 0 |  |  | 0 |  | 0 | sum_b | IsZPM
| Зарплата рабочих |  |  |  | 1074
| Эксплуатация машин |  |  |  | 415
в т.ч. зарплата машинистов
Материалы
в т.ч. Вспомогательные материалы от стоимости материалов
| в т.ч. Вспомогательные ненормируемые материалы | [8 empty] | NenormMatOtZPR
в т.ч. Ненормированная з.п. рабочих
в т.ч. Ненормированная стоимость эксплуатации машин
в т.ч. Ненормированная оплата механизаторов
| Накладные расходы | 99 |  |  | 1063 | [5 empty] | Nakl
| НР от ЗПР | 99 |  |  | 1063 | [5 empty] | Nakl_ZPR
| НР от ЗПМ | [9 empty] | Nakl_ZPM
| Сметная прибыль | 60 |  |  | 644 | [5 empty] | Plan
| СП от ЗПР | 60 |  |  | 644 | [5 empty] | Plan_ZPR
| СП от ЗПМ | [9 empty] | Plan_ZPM
3. | Е12-01-015-03 (Постановление № 248 от 16.06.2010) Устройство пароизоляции прокладочной в один слой, 100 м2 изолируемой поверхности | 7.97 | 1136.86 | 39.71 | 9061 | 657 | 316 | 7.84 | 62.48 | sum | IsZPR | 8088
|  |  | 82.4 | 1.84 |  |  | 15 | 0.13 | 1.04 | sum_b | IsZPM
| Зарплата рабочих |  |  |  | 657
| Эксплуатация машин |  |  |  | 316
| в т.ч. зарплата машинистов |  |  |  | 15
| Материалы |  |  |  | 8088
в т.ч. Вспомогательные материалы от стоимости материалов
| в т.ч. Вспомогательные ненормируемые материалы | [8 empty] | NenormMatOtZPR
в т.ч. Ненормированная з.п. рабочих
в т.ч. Ненормированная стоимость эксплуатации машин
в т.ч. Ненормированная оплата механизаторов
| Накладные расходы | 108 |  |  | 726 | [5 empty] | Nakl
| НР от ЗПР | 108 |  |  | 709 | [5 empty] | Nakl_ZPR
| НР от ЗПМ | 108 |  |  | 16 | [5 empty] | Nakl_ZPM
| Сметная прибыль | 55 |  |  | 370 | [5 empty] | Plan
| СП от ЗПР | 55 |  |  | 361 | [5 empty] | Plan_ZPR
| СП от ЗПМ | 55 |  |  | 8 | [5 empty] | Plan_ZPM
4. | Е12-01-007-01 (Постановление № 248 от 16.06.2010) Устройство кровель из волнистых асбестоцементных листов обыкновенного профиля по деревянной обрешетке с ее устройством, 100 м2 кровли | 7.97 | 6531.2 | 230.67 | 52054 | 3964 | 1838 | 47.91 | 381.84 | sum | IsZPR | 46252
|  |  | 497.31 | 15.65 |  |  | 125 | 1.11 | 8.85 | sum_b | IsZPM
| Зарплата рабочих |  |  |  | 3964
| Эксплуатация машин |  |  |  | 1838
| в т.ч. зарплата машинистов |  |  |  | 125
| Материалы |  |  |  | 46252
в т.ч. Вспомогательные материалы от стоимости материалов
| в т.ч. Вспомогательные ненормируемые материалы | [8 empty] | NenormMatOtZPR
в т.ч. Ненормированная з.п. рабочих
в т.ч. Ненормированная стоимость эксплуатации машин
в т.ч. Ненормированная оплата механизаторов
| Накладные расходы | 108 |  |  | 4416 | [5 empty] | Nakl
| НР от ЗПР | 108 |  |  | 4281 | [5 empty] | Nakl_ZPR
| НР от ЗПМ | 108 |  |  | 135 | [5 empty] | Nakl_ZPM
| Сметная прибыль | 55 |  |  | 2249 | [5 empty] | Plan
| СП от ЗПР | 55 |  |  | 2180 | [5 empty] | Plan_ZPR
| СП от ЗПМ | 55 |  |  | 69 | [5 empty] | Plan_ZPM
5. | Е58-12-3 (Постановление № 361 от 25.08.2010) Устройство обрешетки с прозорами из досок и брусков под кровлю из асбестоцементных листов, 100 м2 | -7.97 | 1217.87 | 18.67 | -9707 | -1431 | -149 | 18.8 | -149.84 | sum | IsZPR | -8127
|  |  | 179.54 | 2.53 |  |  | -20 | 0.19 | -1.51 | sum_b | IsZPM
| Зарплата рабочих |  |  |  | -1431
| Эксплуатация машин |  |  |  | -149
| в т.ч. зарплата машинистов |  |  |  | -20
| Материалы |  |  |  | -8127
в т.ч. Вспомогательные материалы от стоимости материалов
| в т.ч. Вспомогательные ненормируемые материалы | [8 empty] | NenormMatOtZPR
в т.ч. Ненормированная з.п. рабочих
в т.ч. Ненормированная стоимость эксплуатации машин
в т.ч. Ненормированная оплата механизаторов
| Накладные расходы | 83 |  |  | -1204 | [5 empty] | Nakl
| НР от ЗПР | 83 |  |  | -1188 | [5 empty] | Nakl_ZPR
| НР от ЗПМ | 83 |  |  | -17 | [5 empty] | Nakl_ZPM
| Сметная прибыль | 65 |  |  | -943 | [5 empty] | Plan
| СП от ЗПР | 65 |  |  | -930 | [5 empty] | Plan_ZPR
| СП от ЗПМ | 65 |  |  | -13 | [5 empty] | Plan_ZPM
6. | Е58-18-1 (Постановление № 361 от 25.08.2010) Смена обрешетки с прозорами из досок толщиной до 30 мм, 100 м2 сменяемой обрешетки | 0.5 | 1175.39 | 22.78 | 587 | 218 | 11 | 45.7 | 22.85 | sum | IsZPR | 358
|  |  | 436.44 | 0 |  |  | 0 |  | 0 | sum_b | IsZPM
| Зарплата рабочих |  |  |  | 218
| Эксплуатация машин |  |  |  | 11
в т.ч. зарплата машинистов
| Материалы |  |  |  | 358
в т.ч. Вспомогательные материалы от стоимости материалов
| в т.ч. Вспомогательные ненормируемые материалы | [8 empty] | NenormMatOtZPR
в т.ч. Ненормированная з.п. рабочих
в т.ч. Ненормированная стоимость эксплуатации машин
в т.ч. Ненормированная оплата механизаторов
| Накладные расходы | 83 |  |  | 181 | [5 empty] | Nakl
| НР от ЗПР | 83 |  |  | 181 | [5 empty] | Nakl_ZPR
| НР от ЗПМ | [9 empty] | Nakl_ZPM
| Сметная прибыль | 65 |  |  | 142 | [5 empty] | Plan
| СП от ЗПР | 65 |  |  | 142 | [5 empty] | Plan_ZPR
| СП от ЗПМ | [9 empty] | Plan_ZPM
7. | Е58-18-4 (Постановление № 361 от 25.08.2010) Смена обрешетки сплошным настилом из досок толщиной до 30 мм, 100 м2 сменяемой обрешетки | 0.8 | 3876.84 | 98.34 | 3102 | 731 | 79 | 95.69 | 76.55 | sum | IsZPR | 2292
|  |  | 913.84 | 0 |  |  | 0 |  | 0 | sum_b | IsZPM
| Зарплата рабочих |  |  |  | 731
| Эксплуатация машин |  |  |  | 79
в т.ч. зарплата машинистов
| Материалы |  |  |  | 2292
в т.ч. Вспомогательные материалы от стоимости материалов
| в т.ч. Вспомогательные ненормируемые материалы | [8 empty] | NenormMatOtZPR
в т.ч. Ненормированная з.п. рабочих
в т.ч. Ненормированная стоимость эксплуатации машин
в т.ч. Ненормированная оплата механизаторов
| Накладные расходы | 83 |  |  | 607 | [5 empty] | Nakl
| НР от ЗПР | 83 |  |  | 607 | [5 empty] | Nakl_ZPR
| НР от ЗПМ | [9 empty] | Nakl_ZPM
| Сметная прибыль | 65 |  |  | 475 | [5 empty] | Plan
| СП от ЗПР | 65 |  |  | 475 | [5 empty] | Plan_ZPR
| СП от ЗПМ | [9 empty] | Plan_ZPM
8. | Е58-13-1 (Постановление № 361 от 25.08.2010) Устройство покрытия из рулонных материалов насухо без промазки кромок (под конек), 100 м2 кровли | 0.47 | 816.26 | 7.38 | 383 | 20 | 3 | 4.52 | 2.12 | sum | IsZPR | 360
|  |  | 43.53 | 0 |  |  | 0 |  | 0 | sum_b | IsZPM
| Зарплата рабочих |  |  |  | 20
| Эксплуатация машин |  |  |  | 3
в т.ч. зарплата машинистов
| Материалы |  |  |  | 360
в т.ч. Вспомогательные материалы от стоимости материалов
| в т.ч. Вспомогательные ненормируемые материалы | [8 empty] | NenormMatOtZPR
в т.ч. Ненормированная з.п. рабочих
в т.ч. Ненормированная стоимость эксплуатации машин
в т.ч. Ненормированная оплата механизаторов
| Накладные расходы | 83 |  |  | 17 | [5 empty] | Nakl
| НР от ЗПР | 83 |  |  | 17 | [5 empty] | Nakl_ZPR
| НР от ЗПМ | [9 empty] | Nakl_ZPM
| Сметная прибыль | 65 |  |  | 13 | [5 empty] | Plan
| СП от ЗПР | 65 |  |  | 13 | [5 empty] | Plan_ZPR
| СП от ЗПМ | [9 empty] | Plan_ZPM
10. | Е12-01-010-01 (Постановление № 248 от 16.06.2010) Устройство мелких покрытий (конька) из листовой оцинкованной стали, 100 м2 покрытия | 0.47 | 9288.39 | 37.04 | 4365 | 543 | 17 | 112.75 | 52.99 | sum | IsZPR | 3805
|  |  | 1155.69 | 2.66 |  |  | 1 | 0.2 | 0.09 | sum_b | IsZPM
| Зарплата рабочих |  |  |  | 543
| Эксплуатация машин |  |  |  | 17
| в т.ч. зарплата машинистов |  |  |  | 1
| Материалы |  |  |  | 3805
в т.ч. Вспомогательные материалы от стоимости материалов
| в т.ч. Вспомогательные ненормируемые материалы | [8 empty] | NenormMatOtZPR
в т.ч. Ненормированная з.п. рабочих
в т.ч. Ненормированная стоимость эксплуатации машин
в т.ч. Ненормированная оплата механизаторов
| Накладные расходы | 108 |  |  | 588 | [5 empty] | Nakl
| НР от ЗПР | 108 |  |  | 587 | [5 empty] | Nakl_ZPR
| НР от ЗПМ | 108 |  |  | 1 | [5 empty] | Nakl_ZPM
| Сметная прибыль | 55 |  |  | 299 | [5 empty] | Plan
| СП от ЗПР | 55 |  |  | 299 | [5 empty] | Plan_ZPR
| СП от ЗПМ | 55 |  |  | 1 | [5 empty] | Plan_ZPM
11. | Е58-20-4 (Постановление № 361 от 25.08.2010) Смена обделок из листовой стали (ендов) шириной до 1,75 м, 100 м | 0.51 | 8679.35 | 24.82 | 4427 | 592 | 13 | 113.23 | 57.75 | sum | IsZPR | 3822
|  |  | 1160.61 | 3.99 |  |  | 2 | 0.3 | 0.15 | sum_b | IsZPM
| Зарплата рабочих |  |  |  | 592
| Эксплуатация машин |  |  |  | 13
| в т.ч. зарплата машинистов |  |  |  | 2
| Материалы |  |  |  | 3822
в т.ч. Вспомогательные материалы от стоимости материалов
| в т.ч. Вспомогательные ненормируемые материалы | [8 empty] | NenormMatOtZPR
в т.ч. Ненормированная з.п. рабочих
в т.ч. Ненормированная стоимость эксплуатации машин
в т.ч. Ненормированная оплата механизаторов
| Накладные расходы | 83 |  |  | 493 | [5 empty] | Nakl
| НР от ЗПР | 83 |  |  | 491 | [5 empty] | Nakl_ZPR
| НР от ЗПМ | 83 |  |  | 2 | [5 empty] | Nakl_ZPM
| Сметная прибыль | 65 |  |  | 386 | [5 empty] | Plan
| СП от ЗПР | 65 |  |  | 385 | [5 empty] | Plan_ZPR
| СП от ЗПМ | 65 |  |  | 1 | [5 empty] | Plan_ZPM
13. | Е53-16-1 (Постановление № 361 от 25.08.2010) Ремонт кирпичной кладки стен отдельными местами, 1 м3 кладки | 0.4 | 1216.68 | 36.92 | 487 | 136 | 15 | 35.39 | 14.16 | sum | IsZPR | 336
|  |  | 340.81 | 6.16 |  |  | 2 | 0.43 | 0.17 | sum_b | IsZPM
| Зарплата рабочих |  |  |  | 136
| Эксплуатация машин |  |  |  | 15
| в т.ч. зарплата машинистов |  |  |  | 2
| Материалы |  |  |  | 336
в т.ч. Вспомогательные материалы от стоимости материалов
| в т.ч. Вспомогательные ненормируемые материалы | [8 empty] | NenormMatOtZPR
в т.ч. Ненормированная з.п. рабочих
в т.ч. Ненормированная стоимость эксплуатации машин
в т.ч. Ненормированная оплата механизаторов
| Накладные расходы | 86 |  |  | 119 | [5 empty] | Nakl
| НР от ЗПР | 86 |  |  | 117 | [5 empty] | Nakl_ZPR
| НР от ЗПМ | 86 |  |  | 2 | [5 empty] | Nakl_ZPM
| Сметная прибыль | 70 |  |  | 97 | [5 empty] | Plan
| СП от ЗПР | 70 |  |  | 95 | [5 empty] | Plan_ZPR
| СП от ЗПМ | 70 |  |  | 2 | [5 empty] | Plan_ZPM
14. | Е69-7-1 (Постановление № 361 от 25.08.2010) Устройство ходов на кровле, 100 п. м ходов | 0.16 | 1845.45 | 18 | 295 | 32 | 3 | 20.8 | 3.33 | sum | IsZPR | 260
|  |  | 200.3 | 2.26 |  |  | 0 | 0.17 | 0.03 | sum_b | IsZPM
| Зарплата рабочих |  |  |  | 32
| Эксплуатация машин |  |  |  | 3
в т.ч. зарплата машинистов
| Материалы |  |  |  | 260
в т.ч. Вспомогательные материалы от стоимости материалов
| в т.ч. Вспомогательные ненормируемые материалы | [8 empty] | NenormMatOtZPR
в т.ч. Ненормированная з.п. рабочих
в т.ч. Ненормированная стоимость эксплуатации машин
в т.ч. Ненормированная оплата механизаторов
| Накладные расходы | 78 |  |  | 25 | [5 empty] | Nakl
| НР от ЗПР | 78 |  |  | 25 | [5 empty] | Nakl_ZPR
| НР от ЗПМ | [9 empty] | Nakl_ZPM
| Сметная прибыль | 50 |  |  | 16 | [5 empty] | Plan
| СП от ЗПР | 50 |  |  | 16 | [5 empty] | Plan_ZPR
| СП от ЗПМ | [9 empty] | Plan_ZPM
Ремонт дымовых и внтиляционных труб
15. | Е60-7-7 (Постановление № 361 от 25.08.2010) Перекладка дымовых труб над крышей с добавлением нового кирпича до 50% в один канал, 100 м труб | 0.036 | 10021.82 | 298.19 | 361 | 225 | 11 | 609.21 | 21.93 | sum | IsZPR | 125
|  |  | 6244.4 | 61.89 |  |  | 2 | 4.43 | 0.16 | sum_b | IsZPM
| Зарплата рабочих |  |  |  | 225
| Эксплуатация машин |  |  |  | 11
| в т.ч. зарплата машинистов |  |  |  | 2
| Материалы |  |  |  | 125
в т.ч. Вспомогательные материалы от стоимости материалов
| в т.ч. Вспомогательные ненормируемые материалы | [8 empty] | NenormMatOtZPR
в т.ч. Ненормированная з.п. рабочих
в т.ч. Ненормированная стоимость эксплуатации машин
в т.ч. Ненормированная оплата механизаторов
| Накладные расходы | 78 |  |  | 177 | [5 empty] | Nakl
| НР от ЗПР | 78 |  |  | 175 | [5 empty] | Nakl_ZPR
| НР от ЗПМ | 78 |  |  | 2 | [5 empty] | Nakl_ZPM
| Сметная прибыль | 63 |  |  | 143 | [5 empty] | Plan
| СП от ЗПР | 63 |  |  | 142 | [5 empty] | Plan_ZPR
| СП от ЗПМ | 63 |  |  | 1 | [5 empty] | Plan_ZPM
16. | Е60-7-8 (Постановление № 361 от 25.08.2010 (до кол-ва каналов 5)) На каждый следующий канал добавлять к расценке 60-7-7, 100 м труб | 0.14 | 5424.74 | 111.92 | 760 | 483 | 16 | 336.37 | 47.09 | sum | IsZPR | 261
|  |  | 3447.79 | 23.19 |  |  | 3 | 1.66 | 0.23 | sum_b | IsZPM
Объем: 3.5*4
| Зарплата рабочих |  |  |  | 483
| Эксплуатация машин |  |  |  | 16
| в т.ч. зарплата машинистов |  |  |  | 3
| Материалы |  |  |  | 261
в т.ч. Вспомогательные материалы от стоимости материалов
| в т.ч. Вспомогательные ненормируемые материалы | [8 empty] | NenormMatOtZPR
в т.ч. Ненормированная з.п. рабочих
в т.ч. Ненормированная стоимость эксплуатации машин
в т.ч. Ненормированная оплата механизаторов
| Накладные расходы | 78 |  |  | 379 | [5 empty] | Nakl
| НР от ЗПР | 78 |  |  | 376 | [5 empty] | Nakl_ZPR
| НР от ЗПМ | 78 |  |  | 3 | [5 empty] | Nakl_ZPM
| Сметная прибыль | 63 |  |  | 306 | [5 empty] | Plan
| СП от ЗПР | 63 |  |  | 304 | [5 empty] | Plan_ZPR
| СП от ЗПМ | 63 |  |  | 2 | [5 empty] | Plan_ZPM
17. | С404-0276 (Постановление № 248 от 16.06.2010) Кирпич глиняный для дымовых труб, размером 250х120х65 мм, марка 125, 1000 шт. | 0.05 | 2116.88 | 0 | 106 | 0 | 0 |  | 0 | sum | IsZPR | 106
|  |  | 0 | 0 |  |  | 0 |  | 0 | sum_b | IsZPM
Зарплата рабочих
Эксплуатация машин
в т.ч. зарплата машинистов
| Материалы |  |  |  | 106
в т.ч. Вспомогательные материалы от стоимости материалов
| в т.ч. Вспомогательные ненормируемые материалы | [8 empty] | NenormMatOtZPR
в т.ч. Ненормированная з.п. рабочих
в т.ч. Ненормированная стоимость эксплуатации машин
в т.ч. Ненормированная оплата механизаторов
| Накладные расходы | [9 empty] | Nakl
| НР от ЗПР | [9 empty] | Nakl_ZPR
| НР от ЗПМ | [9 empty] | Nakl_ZPM
| Сметная прибыль | [9 empty] | Plan
| СП от ЗПР | [9 empty] | Plan_ZPR
| СП от ЗПМ | [9 empty] | Plan_ZPM
18. | Е61-31-1 (Постановление № 361 от 25.08.2010) Оштукатуривание поверхности дымовых труб, 100 м2 поверхности | 0.2 | 2772.63 | 3.07 | 555 | 293 | 1 | 131.4 | 26.28 | sum | IsZPR | 261
|  |  | 1466.42 | 0 |  |  | 0 |  | 0 | sum_b | IsZPM
| Зарплата рабочих |  |  |  | 293
| Эксплуатация машин |  |  |  | 1
в т.ч. зарплата машинистов
| Материалы |  |  |  | 261
в т.ч. Вспомогательные материалы от стоимости материалов
| в т.ч. Вспомогательные ненормируемые материалы | [8 empty] | NenormMatOtZPR
в т.ч. Ненормированная з.п. рабочих
в т.ч. Ненормированная стоимость эксплуатации машин
в т.ч. Ненормированная оплата механизаторов
| Накладные расходы | 79 |  |  | 231 | [5 empty] | Nakl
| НР от ЗПР | 79 |  |  | 232 | [5 empty] | Nakl_ZPR
| НР от ЗПМ | [9 empty] | Nakl_ZPM
| Сметная прибыль | 50 |  |  | 147 | [5 empty] | Plan
| СП от ЗПР | 50 |  |  | 147 | [5 empty] | Plan_ZPR
| СП от ЗПМ | [9 empty] | Plan_ZPM
19. | Е62-37-1 (Постановление № 361 от 25.08.2010) Окраска известковыми составами печей, стояков, труб, 100 м2 окрашиваемой поверхности | 0.46 | 146.85 | 1.23 | 68 | 57 | 1 | 12.17 | 5.6 | sum | IsZPR | 10
|  |  | 124.74 | 0 |  |  | 0 |  | 0 | sum_b | IsZPM
| Зарплата рабочих |  |  |  | 57
| Эксплуатация машин |  |  |  | 1
в т.ч. зарплата машинистов
| Материалы |  |  |  | 10
в т.ч. Вспомогательные материалы от стоимости материалов
| в т.ч. Вспомогательные ненормируемые материалы | [8 empty] | NenormMatOtZPR
в т.ч. Ненормированная з.п. рабочих
в т.ч. Ненормированная стоимость эксплуатации машин
в т.ч. Ненормированная оплата механизаторов
| Накладные расходы | 80 |  |  | 46 | [5 empty] | Nakl
| НР от ЗПР | 80 |  |  | 46 | [5 empty] | Nakl_ZPR
| НР от ЗПМ | [9 empty] | Nakl_ZPM
| Сметная прибыль | 50 |  |  | 29 | [5 empty] | Plan
| СП от ЗПР | 50 |  |  | 29 | [5 empty] | Plan_ZPR
| СП от ЗПМ | [9 empty] | Plan_ZPM
Слуховые окна
20. | Е58-2-1 (Постановление № 361 от 25.08.2010) Разборка слуховых окон прямоугольных двускатных, 100 окон | 0.02 | 3276.44 | 17.02 | 65 | 65 | 0 | 341.3 | 6.83 | sum | IsZPR | 0
|  |  | 3259.42 | 0 |  |  | 0 |  | 0 | sum_b | IsZPM
| Зарплата рабочих |  |  |  | 65
Эксплуатация машин
в т.ч. зарплата машинистов
Материалы
в т.ч. Вспомогательные материалы от стоимости материалов
| в т.ч. Вспомогательные ненормируемые материалы | [8 empty] | NenormMatOtZPR
в т.ч. Ненормированная з.п. рабочих
в т.ч. Ненормированная стоимость эксплуатации машин
в т.ч. Ненормированная оплата механизаторов
| Накладные расходы | 83 |  |  | 54 | [5 empty] | Nakl
| НР от ЗПР | 83 |  |  | 54 | [5 empty] | Nakl_ZPR
| НР от ЗПМ | [9 empty] | Nakl_ZPM
| Сметная прибыль | 65 |  |  | 42 | [5 empty] | Plan
| СП от ЗПР | 65 |  |  | 42 | [5 empty] | Plan_ZPR
| СП от ЗПМ | [9 empty] | Plan_ZPM
21. | Е10-01-003-01 (Постановление № 248 от 16.06.2010) Устройство слуховых окон, 1 слуховое окно | 2 | 396.83 | 29.74 | 793 | 136 | 59 | 6.63 | 13.26 | sum | IsZPR | 598
|  |  | 67.96 | 1.71 |  |  | 3 | 0.11 | 0.22 | sum_b | IsZPM
| Зарплата рабочих |  |  |  | 136
| Эксплуатация машин |  |  |  | 59
| в т.ч. зарплата машинистов |  |  |  | 3
| Материалы |  |  |  | 598
в т.ч. Вспомогательные материалы от стоимости материалов
| в т.ч. Вспомогательные ненормируемые материалы | [8 empty] | NenormMatOtZPR
в т.ч. Ненормированная з.п. рабочих
в т.ч. Ненормированная стоимость эксплуатации машин
в т.ч. Ненормированная оплата механизаторов
| Накладные расходы | 106 |  |  | 147 | [5 empty] | Nakl
| НР от ЗПР | 106 |  |  | 144 | [5 empty] | Nakl_ZPR
| НР от ЗПМ | 106 |  |  | 4 | [5 empty] | Nakl_ZPM
| Сметная прибыль | 54 |  |  | 75 | [5 empty] | Plan
| СП от ЗПР | 54 |  |  | 73 | [5 empty] | Plan_ZPR
| СП от ЗПМ | 54 |  |  | 2 | [5 empty] | Plan_ZPM
22. | С101-0933 (Постановление № 248 от 16.06.2010) Скобяные изделия для оконных блоков со спаренными и одинарными переплетами для жилых зданий одностворных высотой до 1,5 м, компл. | 2 | 12.68 | 0 | 25 | 0 | 0 |  | 0 | sum | IsZPR | 25
|  |  | 0 | 0 |  |  | 0 |  | 0 | sum_b | IsZPM
Зарплата рабочих
Эксплуатация машин
в т.ч. зарплата машинистов
| Материалы |  |  |  | 25
в т.ч. Вспомогательные материалы от стоимости материалов
| в т.ч. Вспомогательные ненормируемые материалы | [8 empty] | NenormMatOtZPR
в т.ч. Ненормированная з.п. рабочих
в т.ч. Ненормированная стоимость эксплуатации машин
в т.ч. Ненормированная оплата механизаторов
| Накладные расходы | [9 empty] | Nakl
| НР от ЗПР | [9 empty] | Nakl_ZPR
| НР от ЗПМ | [9 empty] | Nakl_ZPM
| Сметная прибыль | [9 empty] | Plan
| СП от ЗПР | [9 empty] | Plan_ZPR
| СП от ЗПМ | [9 empty] | Plan_ZPM
23. | Е15-05-001-03 (Постановление № 248 от 16.06.2010) Остекление оконным стеклом окон с одинарным переплетом, 100 м2 площади проемов по наружному обводу коробок | 0.01 | 2851.61 | 56.33 | 28 | 2 | 1 | 24.3 | 0.24 | sum | IsZPR | 25
|  |  | 249.08 | 2.39 |  |  | 0 | 0.18 | 0 | sum_b | IsZPM
| Зарплата рабочих |  |  |  | 2
| Эксплуатация машин |  |  |  | 1
в т.ч. зарплата машинистов
| Материалы |  |  |  | 25
в т.ч. Вспомогательные материалы от стоимости материалов
| в т.ч. Вспомогательные ненормируемые материалы | [8 empty] | NenormMatOtZPR
в т.ч. Ненормированная з.п. рабочих
в т.ч. Ненормированная стоимость эксплуатации машин
в т.ч. Ненормированная оплата механизаторов
| Накладные расходы | 95 |  |  | 2 | [5 empty] | Nakl
| НР от ЗПР | 95 |  |  | 2 | [5 empty] | Nakl_ZPR
| НР от ЗПМ | [9 empty] | Nakl_ZPM
| Сметная прибыль | 47 |  |  | 1 | [5 empty] | Plan
| СП от ЗПР | 47 |  |  | 1 | [5 empty] | Plan_ZPR
| СП от ЗПМ | [9 empty] | Plan_ZPM
24. | Е15-04-024-05 (Постановление № 248 от 16.06.2010) Простая окраска масляными составами по дереву заполнений оконных проемов, 100 м2 окрашиваемой поверхности | 0.02 | 991.92 | 5.25 | 19 | 9 | 0 | 44.55 | 0.89 | sum | IsZPR | 10
|  |  | 468.22 | 0.13 |  |  | 0 | 0.01 | 0 | sum_b | IsZPM
| Зарплата рабочих |  |  |  | 9
Эксплуатация машин
в т.ч. зарплата машинистов
| Материалы |  |  |  | 10
в т.ч. Вспомогательные материалы от стоимости материалов
| в т.ч. Вспомогательные ненормируемые материалы | [8 empty] | NenormMatOtZPR
в т.ч. Ненормированная з.п. рабочих
в т.ч. Ненормированная стоимость эксплуатации машин
в т.ч. Ненормированная оплата механизаторов
| Накладные расходы | 95 |  |  | 9 | [5 empty] | Nakl
| НР от ЗПР | 95 |  |  | 9 | [5 empty] | Nakl_ZPR
| НР от ЗПМ | [9 empty] | Nakl_ZPM
| Сметная прибыль | 47 |  |  | 4 | [5 empty] | Plan
| СП от ЗПР | 47 |  |  | 4 | [5 empty] | Plan_ZPR
| СП от ЗПМ | [9 empty] | Plan_ZPM
25. | Е10-01-044-12 (Постановление № 248 от 16.06.2010) Обивка дверей оцинкованной кровельной сталью по дереву с одной стороны, 100 м2 проемов | 0.12 | 8502.07 | 23.75 | 1020 | 94 | 3 | 79.79 | 9.57 | sum | IsZPR | 923
|  |  | 783.54 | 1.09 |  |  | 0 | 0.07 | 0.01 | sum_b | IsZPM
| Зарплата рабочих |  |  |  | 94
| Эксплуатация машин |  |  |  | 3
в т.ч. зарплата машинистов
| Материалы |  |  |  | 923
в т.ч. Вспомогательные материалы от стоимости материалов
| в т.ч. Вспомогательные ненормируемые материалы | [8 empty] | NenormMatOtZPR
в т.ч. Ненормированная з.п. рабочих
в т.ч. Ненормированная стоимость эксплуатации машин
в т.ч. Ненормированная оплата механизаторов
| Накладные расходы | 106 |  |  | 100 | [5 empty] | Nakl
| НР от ЗПР | 106 |  |  | 100 | [5 empty] | Nakl_ZPR
| НР от ЗПМ | [9 empty] | Nakl_ZPM
| Сметная прибыль | 54 |  |  | 51 | [5 empty] | Plan
| СП от ЗПР | 54 |  |  | 51 | [5 empty] | Plan_ZPR
| СП от ЗПМ | [9 empty] | Plan_ZPM
26. | Е16-04-001-02 (Постановление № 248 от 16.06.2010) Вывод фановых труб из полиэтиленовых труб высокой плотности диаметром 100 мм, 100 м трубопровода | 0.18 | 11566.84 | 35.66 | 2082 | 132 | 6 | 61.6 | 11.09 | sum | IsZPR | 1944
|  |  | 733.66 | 0.84 |  |  | 0 | 0.06 | 0.01 | sum_b | IsZPM
| Зарплата рабочих |  |  |  | 132
| Эксплуатация машин |  |  |  | 6
в т.ч. зарплата машинистов
| Материалы |  |  |  | 1944
в т.ч. Вспомогательные материалы от стоимости материалов
| в т.ч. Вспомогательные ненормируемые материалы | [8 empty] | NenormMatOtZPR
в т.ч. Ненормированная з.п. рабочих
в т.ч. Ненормированная стоимость эксплуатации машин
в т.ч. Ненормированная оплата механизаторов
| Накладные расходы | 115 |  |  | 152 | [5 empty] | Nakl
| НР от ЗПР | 115 |  |  | 152 | [5 empty] | Nakl_ZPR
| НР от ЗПМ | [9 empty] | Nakl_ZPM
| Сметная прибыль | 71 |  |  | 94 | [5 empty] | Plan
| СП от ЗПР | 71 |  |  | 94 | [5 empty] | Plan_ZPR
| СП от ЗПМ | [9 empty] | Plan_ZPM
27. | Е69-7-1 (Постановление № 361 от 25.08.2010) Устройство ходов на чердаке и лестниц к слуховым окнам, 100 п. м ходов | 0.75 | 1845.45 | 18 | 1384 | 150 | 14 | 20.8 | 15.6 | sum | IsZPR | 1220
|  |  | 200.3 | 2.26 |  |  | 2 | 0.17 | 0.13 | sum_b | IsZPM
| Зарплата рабочих |  |  |  | 150
| Эксплуатация машин |  |  |  | 14
| в т.ч. зарплата машинистов |  |  |  | 2
| Материалы |  |  |  | 1220
в т.ч. Вспомогательные материалы от стоимости материалов
| в т.ч. Вспомогательные ненормируемые материалы | [8 empty] | NenormMatOtZPR
в т.ч. Ненормированная з.п. рабочих
в т.ч. Ненормированная стоимость эксплуатации машин
в т.ч. Ненормированная оплата механизаторов
| Накладные расходы | 78 |  |  | 119 | [5 empty] | Nakl
| НР от ЗПР | 78 |  |  | 117 | [5 empty] | Nakl_ZPR
| НР от ЗПМ | 78 |  |  | 1 | [5 empty] | Nakl_ZPM
| Сметная прибыль | 50 |  |  | 76 | [5 empty] | Plan
| СП от ЗПР | 50 |  |  | 75 | [5 empty] | Plan_ZPR
| СП от ЗПМ | 50 |  |  | 1 | [5 empty] | Plan_ZPM
Огнезащита
28. | Е26-02-019-01 (Постановление № 248 от 16.06.2010) Огнезащитное покрытие деревянных конструкций составом "Нортекс" при помощи аппарата аэрозольно-капельного распыления для обеспечения первой группы огнезащитной эффективности по НПБ 251, 100 м2 обрабатыв... | 7.97 | 237.95 | 86.65 | 1897 | 1185 | 691 | 13.16 | 104.89 | sum | IsZPR | 21
|  |  | 148.71 | 0.13 |  |  | 1 | 0.01 | 0.08 | sum_b | IsZPM
| Зарплата рабочих |  |  |  | 1185
| Эксплуатация машин |  |  |  | 691
| в т.ч. зарплата машинистов |  |  |  | 1
| Материалы |  |  |  | 21
в т.ч. Вспомогательные материалы от стоимости материалов
| в т.ч. Вспомогательные ненормируемые материалы | [8 empty] | NenormMatOtZPR
в т.ч. Ненормированная з.п. рабочих
в т.ч. Ненормированная стоимость эксплуатации машин
в т.ч. Ненормированная оплата механизаторов
| Накладные расходы | 90 |  |  | 1067 | [5 empty] | Nakl
| НР от ЗПР | 90 |  |  | 1067 | [5 empty] | Nakl_ZPR
| НР от ЗПМ | 90 |  |  | 1 | [5 empty] | Nakl_ZPM
| Сметная прибыль | 60 |  |  | 712 | [5 empty] | Plan
| СП от ЗПР | 60 |  |  | 711 | [5 empty] | Plan_ZPR
| СП от ЗПМ | 60 |  |  | 1 | [5 empty] | Plan_ZPM
29. | С113-0526 (Постановление № 248 от 16.06.2010) Состав огнезащитный <НОРТЕКС-Х>, кг | 95.64 | 17.16 | 0 | 1641 | 0 | 0 |  | 0 | sum | IsZPR | 1641
|  |  | 0 | 0 |  |  | 0 |  | 0 | sum_b | IsZPM
Объем: 7.97*12
Зарплата рабочих
Эксплуатация машин
в т.ч. зарплата машинистов
| Материалы |  |  |  | 1641
в т.ч. Вспомогательные материалы от стоимости материалов
| в т.ч. Вспомогательные ненормируемые материалы | [8 empty] | NenormMatOtZPR
в т.ч. Ненормированная з.п. рабочих
в т.ч. Ненормированная стоимость эксплуатации машин
в т.ч. Ненормированная оплата механизаторов
| Накладные расходы | [9 empty] | Nakl
| НР от ЗПР | [9 empty] | Nakl_ZPR
| НР от ЗПМ | [9 empty] | Nakl_ZPM
| Сметная прибыль | [9 empty] | Plan
| СП от ЗПР | [9 empty] | Plan_ZPR
| СП от ЗПМ | [9 empty] | Plan_ZPM
30. | Е12-01-014-03 (Постановление № 248 от 16.06.2010) Разборка шлаковой засыпки на чердаке, 1 м3 утеплителя | 10 | 22.78 | 0 | 228 | 228 | 0 | 2.43 | 24.3 | sum | IsZPR | 0
|  |  | 22.78 | -0.01 |  |  | 0 |  | 0 | sum_b | IsZPM
Вычт.ресурсы: З1000-0001:[ ]; Х02-0129:[ ЭМ-(17.06=142.18*0.12), ЗПМ-(1.60=13.30*0.12) ]; Х03-0101:[ ЭМ-(18.77=85.33*0.22), ЗПМ-(2.93=13.30*0.22) ]; С406-0041:[ М-(311.03=301.97*1.03) ]
Начисления: Н3= 0.8, Н4= 0.8, Н5= 0.8, Н48= 0
| Зарплата рабочих |  |  |  | 228
Эксплуатация машин
в т.ч. зарплата машинистов
Материалы
в т.ч. Вспомогательные материалы от стоимости материалов
| в т.ч. Вспомогательные ненормируемые материалы | [8 empty] | NenormMatOtZPR
в т.ч. Ненормированная з.п. рабочих
в т.ч. Ненормированная стоимость эксплуатации машин
в т.ч. Ненормированная оплата механизаторов
| Накладные расходы | 108 |  |  | 246 | [5 empty] | Nakl
| НР от ЗПР | 108 |  |  | 246 | [5 empty] | Nakl_ZPR
| НР от ЗПМ | [9 empty] | Nakl_ZPM
| Сметная прибыль | 55 |  |  | 125 | [5 empty] | Plan
| СП от ЗПР | 55 |  |  | 125 | [5 empty] | Plan_ZPR
| СП от ЗПМ | [9 empty] | Plan_ZPM
31. | Е12-01-015-03 (Постановление № 248 от 16.06.2010) Устройство пароизоляции прокладочной в один слой, 100 м2 изолируемой поверхности | 0.4 | 812.71 | 28.51 | 325 | 33 | 11 | 7.84 | 3.14 | sum | IsZPR | 281
|  |  | 82.4 | 1.84 |  |  | 1 | 0.13 | 0.05 | sum_b | IsZPM
Вычт.ресурсы: Х12-1011:[ ЭМ-(11.20=27.32*0.41) ]; С101-0594:[ М-(312.95=6258.95*0.05) ]
| Зарплата рабочих |  |  |  | 33
| Эксплуатация машин |  |  |  | 11
| в т.ч. зарплата машинистов |  |  |  | 1
| Материалы |  |  |  | 281
в т.ч. Вспомогательные материалы от стоимости материалов
| в т.ч. Вспомогательные ненормируемые материалы | [8 empty] | NenormMatOtZPR
в т.ч. Ненормированная з.п. рабочих
в т.ч. Ненормированная стоимость эксплуатации машин
в т.ч. Ненормированная оплата механизаторов
| Накладные расходы | 108 |  |  | 37 | [5 empty] | Nakl
| НР от ЗПР | 108 |  |  | 36 | [5 empty] | Nakl_ZPR
| НР от ЗПМ | 108 |  |  | 1 | [5 empty] | Nakl_ZPM
| Сметная прибыль | 55 |  |  | 19 | [5 empty] | Plan
| СП от ЗПР | 55 |  |  | 18 | [5 empty] | Plan_ZPR
| СП от ЗПМ | 55 | [8 empty] | Plan_ZPM
32. | Е26-01-039-01 (Постановление № 248 от 16.06.2010) Изоляция покрытий и перекрытий изделиями из волокнистых и зернистых материалов насухо Прил.26.2 п.4 Кзтр=0,75, 1 м3 изоляции | 4 | 168.61 | 80.06 | 674 | 354 | 320 | 7.94 | 31.76 | sum | IsZPR | 0
|  |  | 88.55 | 0 |  |  | 0 |  | 0 | sum_b | IsZPM
Начисления: Н5= 0.75
| Зарплата рабочих |  |  |  | 354
| Эксплуатация машин |  |  |  | 320
в т.ч. зарплата машинистов
Материалы
в т.ч. Вспомогательные материалы от стоимости материалов
| в т.ч. Вспомогательные ненормируемые материалы | [8 empty] | NenormMatOtZPR
в т.ч. Ненормированная з.п. рабочих
в т.ч. Ненормированная стоимость эксплуатации машин
в т.ч. Ненормированная оплата механизаторов
| Накладные расходы | 90 |  |  | 319 | [5 empty] | Nakl
| НР от ЗПР | 90 |  |  | 319 | [5 empty] | Nakl_ZPR
| НР от ЗПМ | [9 empty] | Nakl_ZPM
| Сметная прибыль | 60 |  |  | 212 | [5 empty] | Plan
| СП от ЗПР | 60 |  |  | 213 | [5 empty] | Plan_ZPR
| СП от ЗПМ | [9 empty] | Plan_ZPM
33. | С104-0004 (Постановление № 248 от 16.06.2010) Плиты из минеральной ваты на синтетическом связующем М-125 (ГОСТ 9573-82), м3 | 4.08 | 479.5 | 0 | 1956 | 0 | 0 |  | 0 | sum | IsZPR | 1956
|  |  | 0 | 0 |  |  | 0 |  | 0 | sum_b | IsZPM
Объем: 4*1.02
Зарплата рабочих
Эксплуатация машин
в т.ч. зарплата машинистов
| Материалы |  |  |  | 1956
в т.ч. Вспомогательные материалы от стоимости материалов
| в т.ч. Вспомогательные ненормируемые материалы | [8 empty] | NenormMatOtZPR
в т.ч. Ненормированная з.п. рабочих
в т.ч. Ненормированная стоимость эксплуатации машин
в т.ч. Ненормированная оплата механизаторов
| Накладные расходы | [9 empty] | Nakl
| НР от ЗПР | [9 empty] | Nakl_ZPR
| НР от ЗПМ | [9 empty] | Nakl_ZPM
| Сметная прибыль | [9 empty] | Plan
| СП от ЗПР | [9 empty] | Plan_ZPR
| СП от ЗПМ | [9 empty] | Plan_ZPM
34. | Е12-01-014-03 (Постановление № 248 от 16.06.2010) Засыпка перекрытия шлаком (без стоимости шлака), 1 м3 утеплителя | 10 | 28.48 | 0 | 285 | 285 | 0 | 3.04 | 30.4 | sum | IsZPR | 0
|  |  | 28.48 | -0.01 |  |  | 0 |  | 0 | sum_b | IsZPM
Вычт.ресурсы: З1000-0001:[ ]; Х02-0129:[ ЭМ-(17.06=142.18*0.12), ЗПМ-(1.60=13.30*0.12) ]; Х03-0101:[ ЭМ-(18.77=85.33*0.22), ЗПМ-(2.93=13.30*0.22) ]; С406-0041:[ М-(311.03=301.97*1.03) ]
| Зарплата рабочих |  |  |  | 285
Эксплуатация машин
в т.ч. зарплата машинистов
Материалы
в т.ч. Вспомогательные материалы от стоимости материалов
| в т.ч. Вспомогательные ненормируемые материалы | [8 empty] | NenormMatOtZPR
в т.ч. Ненормированная з.п. рабочих
в т.ч. Ненормированная стоимость эксплуатации машин
в т.ч. Ненормированная оплата механизаторов
| Накладные расходы | 108 |  |  | 308 | [5 empty] | Nakl
| НР от ЗПР | 108 |  |  | 308 | [5 empty] | Nakl_ZPR
| НР от ЗПМ | [9 empty] | Nakl_ZPM
| Сметная прибыль | 55 |  |  | 157 | [5 empty] | Plan
| СП от ЗПР | 55 |  |  | 157 | [5 empty] | Plan_ZPR
| СП от ЗПМ | [9 empty] | Plan_ZPM
Прочие работы
35. | Е311-01-146-1; Погрузка. Мусор строительный с погрузкой вручную, т | 15.6 | 40.81 | 35.83 | 637 | 78 | 559 | 0.58 | 9.05 | sum | IsZPR | 0
|  |  | 4.98 | 0 |  |  | 0 |  | 0 | sum_b | IsZPM
| Зарплата рабочих |  |  |  | 78
| Эксплуатация машин |  |  |  | 559
в т.ч. зарплата машинистов
Материалы
в т.ч. Вспомогательные материалы от стоимости материалов
| в т.ч. Вспомогательные ненормируемые материалы | [8 empty] | NenormMatOtZPR
в т.ч. Ненормированная з.п. рабочих
в т.ч. Ненормированная стоимость эксплуатации машин
в т.ч. Ненормированная оплата механизаторов
| Накладные расходы | 100 |  |  | 78 | [5 empty] | Nakl
| НР от ЗПР | 100 |  |  | 78 | [5 empty] | Nakl_ZPR
| НР от ЗПМ | [9 empty] | Nakl_ZPM
| Сметная прибыль | 60 |  |  | 47 | [5 empty] | Plan
| СП от ЗПР | 60 |  |  | 47 | [5 empty] | Plan_ZPR
| СП от ЗПМ | [9 empty] | Plan_ZPM
36. | Х310-3005-1; Перевозка грузов автомобилями-самосвалами грузоподъемностью 10 т работающих вне карьера на расстояние до 5 км (класс груза 1), т | 15.6 | 7.91 | 7.91 | 123 | 0 | 123 |  | 0 | sum | IsZPR | 0
|  |  | 0 | 0 |  |  | 0 |  | 0 | sum_b | IsZPM
Зарплата рабочих
| Эксплуатация машин |  |  |  | 123
в т.ч. зарплата машинистов
Материалы
в т.ч. Вспомогательные материалы от стоимости материалов
| в т.ч. Вспомогательные ненормируемые материалы | [8 empty] | NenormMatOtZPR
в т.ч. Ненормированная з.п. рабочих
в т.ч. Ненормированная стоимость эксплуатации машин
в т.ч. Ненормированная оплата механизаторов
| Накладные расходы | [9 empty] | Nakl
| НР от ЗПР | [9 empty] | Nakl_ZPR
| НР от ЗПМ | [9 empty] | Nakl_ZPM
| Сметная прибыль | [9 empty] | Plan
| СП от ЗПР | [9 empty] | Plan_ZPR
| СП от ЗПМ | [9 empty] | Plan_ZPM
| . ИТОГО ПО РАЗДЕЛУ 1 |  |  |  | 83410 | 12166 | 4391 |  | 1195.15 |  |  | 66853 | 0
[7 empty] | 137 |  | 9.71
| СТОИМОСТЬ ОБОРУДОВАНИЯ - |  |  |  | 0 | 0 | 0 |  | 0 |  |  | 0 | 0
| . ЗАПАСНЫЕ ЧАСТИ - |  |  |  | #VALUE!
| . ТАРА И УПАКОВКА - |  |  |  | #VALUE!
| . ТРАНСПОРТНЫЕ РАСХОДЫ - |  |  |  | #VALUE!
| . КОМПЛЕКТАЦИЯ - |  |  |  | #VALUE!
| . НАЦЕНКА СНАБА - |  |  |  | #VALUE!
| . ЗАГОТОВИТЕЛЬНО-СКЛАДСКИЕ РАСХОДЫ - |  |  |  | #VALUE!
| . ШЕФМОНТАЖ ПО ОБОРУДОВАНИЮ - |  |  |  | #VALUE!
| . ШЕФМОНТАЖ - |  |  |  | #VALUE!
| ВСЕГО, СТОИМОСТЬ ОБОРУДОВАНИЯ - |  |  |  | #VALUE!
| СТОИМОСТЬ МОНТАЖНЫХ РАБОТ - |  |  |  | 0 | 0 | 0 |  | 0 |  |  | 0 | 0
. В ТОМ ЧИСЛЕ:
| . ОТКЛОНЕНИЕ ПО ЗАРАБОТНОЙ ПЛАТЕ - |  |  |  |  | 0
| . КОСВЕННЫЕ РАСХОДЫ - |  |  |  | 0
| . МАТЕР.РЕСУРСЫ НЕ УЧТЕННЫЕ В РАСЦЕНКАХ - |  |  |  | #VALUE!
| . СТОИМОСТЬ ВОЗВРАЩАЕМЫХ МАТЕРИАЛОВ - |  |  |  | 0
| . НАКЛАДНЫЕ РАСХОДЫ - |  |  |  | 0
| . СМЕТНАЯ ПРИБЫЛЬ - |  |  |  | 0
| . ШЕФМОНТАЖ - |  |  |  | #VALUE!
| ВСЕГО, СТОИМОСТЬ МОНТАЖНЫХ РАБОТ - |  |  |  | 0
| СТОИМОСТЬ ОБЩЕСТРОИТЕЛЬНЫХ РАБОТ - |  |  |  | 81328 | 12034 | 4385 |  | 1184.06 |  |  | 64909 | 0
[7 empty] | 137 |  | 9.7
. В ТОМ ЧИСЛЕ:
| . МАТЕРИАЛОВ - |  |  |  | #VALUE!
| . СТОИМОСТЬ ВОЗВРАЩАЕМЫХ МАТЕРИАЛОВ - |  |  |  | 0
| . НАКЛАДНЫЕ РАСХОДЫ - (%=83 - по стр. 1, 5-8, 11, 20; %=99 - по стр. 2; %=108 - по стр. 3, 4, 10, 30, 31, 34; %=86 - по стр. 13; %=78 - по стр. 14-16, 27; %=79 - по стр. 18; %=80 - по стр. 19; %=106 - по стр. 21, 25; %=95 - по стр. 23, 24; %=90 - по стр. 28, 32; %=100 - по стр. 35) |  |  |  | 11861
| . СМЕТНАЯ ПРИБЫЛЬ - (%=65 - по стр. 1, 5-8, 11, 20; %=60 - по стр. 2, 28, 32, 35; %=55 - по стр. 3, 4, 10, 30, 31, 34; %=70 - по стр. 13; %=50 - по стр. 14, 18, 19, 27; %=63 - по стр. 15, 16; %=54 - по стр. 21, 25; %=47 - по стр. 23, 24) |  |  |  | 7078
| ВСЕГО, СТОИМОСТЬ ОБЩЕСТРОИТЕЛЬНЫХ РАБОТ - |  |  |  | 100267
| СТОИМОСТЬ МЕТАЛЛОМОНТАЖНЫХ РАБОТ - |  |  |  | 0 | 0 | 0 |  | 0 |  |  | 0 | 0
| . СТОИМОСТЬ ВОЗВРАЩАЕМЫХ МАТЕРИАЛОВ - |  |  |  | 0
| . НАКЛАДНЫЕ РАСХОДЫ - |  |  |  | 0
| . СМЕТНАЯ ПРИБЫЛЬ - |  |  |  | 0
| ВСЕГО, СТОИМОСТЬ МЕТАЛЛОМОНТАЖНЫХ РАБОТ - |  |  |  | 0
| СТОИМОСТЬ САНТЕХНИЧЕСКИХ РАБОТ - |  |  |  | 2082 | 132 | 6 |  | 11.09 |  |  | 1944 | 0
[7 empty] | 0 |  | 0.01
. В ТОМ ЧИСЛЕ:
| . СДАЧА И ИСПЫТАНИЕ - |  |  |  | 0
| . СТОИМОСТЬ ВОЗВРАЩАЕМЫХ МАТЕРИАЛОВ - |  |  |  | 0
| . НАКЛАДНЫЕ РАСХОДЫ - (%=115 - по стр. 26) |  |  |  | 152
| . СМЕТНАЯ ПРИБЫЛЬ - (%=71 - по стр. 26) |  |  |  | 94
| . ШЕФМОНТАЖ - |  |  |  | #VALUE!
| ВСЕГО, СТОИМОСТЬ САНТЕХНИЧЕСКИХ РАБОТ - |  |  |  | 2328
| СТОИМОСТЬ БУРО-ВЗРЫВНЫХ РАБОТ - |  |  |  | 0 | 0 | 0 |  | 0 |  |  | 0 | 0
| . СТОИМОСТЬ ВОЗВРАЩАЕМЫХ МАТЕРИАЛОВ - |  |  |  | 0
| . НАКЛАДНЫЕ РАСХОДЫ - |  |  |  | 0
| . СМЕТНАЯ ПРИБЫЛЬ - |  |  |  | 0
| ВСЕГО, СТОИМОСТЬ БУРО-ВЗРЫВНЫХ РАБОТ - |  |  |  | 0
| СТОИМОСТЬ ГОРНОПРОХОДЧЕСКИХ РАБОТ - |  |  |  | 0 | 0 | 0 |  | 0 |  |  | 0 | 0
| . СТОИМОСТЬ ВОЗВРАЩАЕМЫХ МАТЕРИАЛОВ - |  |  |  | 0
| . НАКЛАДНЫЕ РАСХОДЫ - |  |  |  | 0
| . СМЕТНАЯ ПРИБЫЛЬ - |  |  |  | 0
| ВСЕГО, СТОИМОСТЬ ГОРНОПРОХОДЧЕСКИХ РАБОТ - |  |  |  | 0
| СТОИМОСТЬ PЕСТАВPАЦИОННЫХ PАБОТ - |  |  |  | 0 | 0 | 0 |  | 0 |  |  | 0 | 0
. В ТОМ ЧИСЛЕ:
| . МАТЕPИАЛЫ - |  |  |  | #VALUE!
| . СТОИМОСТЬ ВОЗВРАЩАЕМЫХ МАТЕРИАЛОВ - |  |  |  | 0
| . НАКЛАДНЫЕ PАСХОДЫ - |  |  |  | 0
| . СМЕТНАЯ ПРИБЫЛЬ - |  |  |  | 0
| ВСЕГО, СТОИМОСТЬ PЕСТАВPАЦИОННЫХ PАБОТ - |  |  |  | 0
| СТОИМОСТЬ ПУСКОНАЛАДОЧНЫХ PАБОТ - |  |  |  | 0 | 0 | 0 |  | 0 |  |  | 0 | 0
| . НАКЛАДНЫЕ PАСХОДЫ - |  |  |  | 0
| . СМЕТНАЯ ПРИБЫЛЬ - |  |  |  | 0
| ВСЕГО, СТОИМОСТЬ ПУСКОНАЛАДОЧНЫХ PАБОТ - |  |  |  | 0
| СТОИМОСТЬ ПРОЧИХ PАБОТ (С НАКЛ. И ПЛАН.) - |  |  |  | 0 | 0 | 0 |  | 0 |  |  | 0 | 0
| . СТОИМОСТЬ ВОЗВРАЩАЕМЫХ МАТЕРИАЛОВ - |  |  |  | 0
| . НАКЛАДНЫЕ PАСХОДЫ - |  |  |  | 0
| . СМЕТНАЯ ПРИБЫЛЬ - |  |  |  | 0
| ВСЕГО, СТОИМОСТЬ ПPОЧИХ PАБОТ (С НАКЛ. И ПЛАН.) - |  |  |  | 0
| ВСЕГО, СТОИМОСТЬ ПPОЧИХ PАБОТ (БЕЗ НАКЛ. И ПЛАН.) - |  |  |  | 0 | 0 | 0 |  | 0 |  |  | 0 | 0
| . СТОИМОСТЬ ВОЗВРАЩАЕМЫХ МАТЕРИАЛОВ - |  |  |  | 0
| . ВСЕГО ПО РАЗДЕЛУ 1 |  |  |  | #VALUE! | 0 | 0 |  | 0 |  |  | 0 | 0
| ВСЕГО СТОИМОСТЬ ВОЗВРАЩАЕМЫХ МАТЕРИАЛОВ - |  |  |  | 0
| ВСЕГО НАКЛАДНЫЕ РАСХОДЫ |  |  |  | 12013
| ВСЕГО СМЕТНАЯ ПРИБЫЛЬ |  |  |  | 7172
| в т.ч. Вспомогательные материалы на монтаж | [10 empty] | 0
| Сметная стоимость материалов и оборудование |  |  |  | 66853
| Сметная стоимость материалов |  |  |  | 66853
| Стоимость механизмов с перевозкой |  |  |  | 4391
| Сметная стоимость механизмов |  |  |  | 4268
| Оплата основных рабочих |  |  |  | 12166
| Оплата механизаторов |  |  |  | 137
| Трудозатраты осн. рабочих | [7 empty] | 1195.15
| Трудозатраты механизаторов | [7 empty] | 9.71
| Нормативная трудоемкость | [7 empty] | 1205
| Перевозка (таб.6) |  |  |  | 0
| Перевозка (таб.7) |  |  |  | 0
| Перевозка (таб.8) |  |  |  | 123
Расчет в текущих ценах на 12.2011г. по региональным индексам
| Оборудование ТЦ |  | 2.05 |  | #VALUE!
| Оплата труда рабочих ТЦ |  |  | 13.755 | 167343
| Оплата труда механизаторов ТЦ |  |  | 13.755 | 1884
| Стоимость механизмов ТЦ |  |  | 4.923 | 21011
| Стоимость материалов ТЦ |  |  | 0 | 0
| Материалы по ресурсному расчету |  |  |  | 0
| Стоимость перевозки (таб.6) ТЦ |  | 5.814 |  | 0
| Стоимость перевозки (таб.7) ТЦ |  | 6.151 |  | 0
| Стоимость перевозки (таб.8) ТЦ |  |  | 7.023 | 864
| ВСЕГО В ТЕКУЩЕМ УРОВНЕ ЦЕН |  |  |  | 189218
| Накладные расходы ТЦ |  |  | 12.615 | 151544
| Сметная прибыль ТЦ |  |  | 12.615 | 90475
| ВСЕГО ПО РАЗДЕЛУ 1 С НР и СП |  |  |  | 431237
| в т.ч. Строительно-монтажных работ |  |  |  | 431237
| Временные здания и сооружения |  |  | 0 | 0
| Итого СМР |  |  |  | 431237
| Зимнее удорожание |  |  | 0 | 0
| ВСЕГО |  |  |  | #VALUE!
| в т.ч. Строительно-монтажных работ |  |  |  | 431237
| Технический надзор |  |  | 1.498 | #VALUE!
| Итого |  |  |  | #VALUE!
| Проектные работы |  |  |  | 0
| Итого |  |  |  | #VALUE!
| НДС |  |  | 18 | #VALUE!
| ИТОГО С НДС |  |  |  | #VALUE!
Раздел 2. Устройство коммерческого узла учета тепловой энергии, горячего и холодного водоснабжения
38. | Е65-15-3 (Постановление № 361 от 25.08.2010) Смена отдельных участков трубопроводов с заготовкой труб в построечных условиях диаметром до 50 мм, 100 м трубопровода | 0.06 | 6284.02 | 184.03 | 377 | 71 | 11 | 111 | 6.66 | sum | IsZPR | 295
|  |  | 1181.04 | 3.99 |  |  | 0 | 0.3 | 0.02 | sum_b | IsZPM
| Зарплата рабочих |  |  |  | 71
| Эксплуатация машин |  |  |  | 11
в т.ч. зарплата машинистов
| Материалы |  |  |  | 295
в т.ч. Вспомогательные материалы от стоимости материалов
| в т.ч. Вспомогательные ненормируемые материалы | [8 empty] | NenormMatOtZPR
в т.ч. Ненормированная з.п. рабочих
в т.ч. Ненормированная стоимость эксплуатации машин
в т.ч. Ненормированная оплата механизаторов
| Накладные расходы | 103 |  |  | 73 | [5 empty] | Nakl
| НР от ЗПР | 103 |  |  | 73 | [5 empty] | Nakl_ZPR
| НР от ЗПМ | [9 empty] | Nakl_ZPM
| Сметная прибыль | 60 |  |  | 43 | [5 empty] | Plan
| СП от ЗПР | 60 |  |  | 43 | [5 empty] | Plan_ZPR
| СП от ЗПМ | [9 empty] | Plan_ZPM
40. | Е16-05-001-02 (Постановление № 248 от 16.06.2010) Установка вентилей, задвижек, затворов, клапанов обратных, кранов проходных на трубопроводах из стальных труб диаметром до 50 мм, 1 шт. | 6 | 144.31 | 5.21 | 865 | 96 | 31 | 1.47 | 8.82 | sum | IsZPR | 738
|  |  | 16.02 | 0 |  |  | 0 |  | 0 | sum_b | IsZPM
| Зарплата рабочих |  |  |  | 96
| Эксплуатация машин |  |  |  | 31
в т.ч. зарплата машинистов
| Материалы |  |  |  | 738
в т.ч. Вспомогательные материалы от стоимости материалов
| в т.ч. Вспомогательные ненормируемые материалы | [8 empty] | NenormMatOtZPR
в т.ч. Ненормированная з.п. рабочих
в т.ч. Ненормированная стоимость эксплуатации машин
в т.ч. Ненормированная оплата механизаторов
| Накладные расходы | 115 |  |  | 110 | [5 empty] | Nakl
| НР от ЗПР | 115 |  |  | 111 | [5 empty] | Nakl_ZPR
| НР от ЗПМ | [9 empty] | Nakl_ZPM
| Сметная прибыль | 71 |  |  | 68 | [5 empty] | Plan
| СП от ЗПР | 71 |  |  | 68 | [5 empty] | Plan_ZPR
| СП от ЗПМ | [9 empty] | Plan_ZPM
41. | С302-3227 (Постановление № 248 от 16.06.2010) Краны стальные газовые шаровые равнопроходные с ДУ 50 мм, шт. | 6 | 225.89 | 0 | 1355 | 0 | 0 |  | 0 | sum | IsZPR | 1355
|  |  | 0 | 0 |  |  | 0 |  | 0 | sum_b | IsZPM
Зарплата рабочих
Эксплуатация машин
в т.ч. зарплата машинистов
| Материалы |  |  |  | 1355
в т.ч. Вспомогательные материалы от стоимости материалов
| в т.ч. Вспомогательные ненормируемые материалы | [8 empty] | NenormMatOtZPR
в т.ч. Ненормированная з.п. рабочих
в т.ч. Ненормированная стоимость эксплуатации машин
в т.ч. Ненормированная оплата механизаторов
| Накладные расходы | [9 empty] | Nakl
| НР от ЗПР | [9 empty] | Nakl_ZPR
| НР от ЗПМ | [9 empty] | Nakl_ZPM
| Сметная прибыль | [9 empty] | Plan
| СП от ЗПР | [9 empty] | Plan_ZPR
| СП от ЗПМ | [9 empty] | Plan_ZPM
42. | Е18-06-007-04 (Постановление № 248 от 16.06.2010) Установка фильтров диаметром 50 мм, 10 фильтров | 0.4 | 8697.13 | 93.6 | 3478 | 44 | 37 | 9.92 | 3.97 | sum | IsZPR | 3397
|  |  | 110.71 | 0.78 |  |  | 0 | 0.05 | 0.02 | sum_b | IsZPM
| Зарплата рабочих |  |  |  | 44
| Эксплуатация машин |  |  |  | 37
в т.ч. зарплата машинистов
| Материалы |  |  |  | 3397
в т.ч. Вспомогательные материалы от стоимости материалов
| в т.ч. Вспомогательные ненормируемые материалы | [8 empty] | NenormMatOtZPR
в т.ч. Ненормированная з.п. рабочих
в т.ч. Ненормированная стоимость эксплуатации машин
в т.ч. Ненормированная оплата механизаторов
| Накладные расходы | 115 |  |  | 51 | [5 empty] | Nakl
| НР от ЗПР | 115 |  |  | 51 | [5 empty] | Nakl_ZPR
| НР от ЗПМ | [9 empty] | Nakl_ZPM
| Сметная прибыль | 71 |  |  | 31 | [5 empty] | Plan
| СП от ЗПР | 71 |  |  | 31 | [5 empty] | Plan_ZPR
| СП от ЗПМ | [9 empty] | Plan_ZPM
43. | Е18-07-001-02 (Постановление № 248 от 16.06.2010) Установка манометров с трехходовым краном, 1 компл. | 4 | 206.96 | 0 | 827 | 10 | 0 | 0.22 | 0.88 | sum | IsZPR | 817
|  |  | 2.62 | 0 |  |  | 0 |  | 0 | sum_b | IsZPM
| Зарплата рабочих |  |  |  | 10
Эксплуатация машин
в т.ч. зарплата машинистов
| Материалы |  |  |  | 817
в т.ч. Вспомогательные материалы от стоимости материалов
| в т.ч. Вспомогательные ненормируемые материалы | [8 empty] | NenormMatOtZPR
в т.ч. Ненормированная з.п. рабочих
в т.ч. Ненормированная стоимость эксплуатации машин
в т.ч. Ненормированная оплата механизаторов
| Накладные расходы | 115 |  |  | 12 | [5 empty] | Nakl
| НР от ЗПР | 115 |  |  | 12 | [5 empty] | Nakl_ZPR
| НР от ЗПМ | [9 empty] | Nakl_ZPM
| Сметная прибыль | 71 |  |  | 7 | [5 empty] | Plan
| СП от ЗПР | 71 |  |  | 7 | [5 empty] | Plan_ZPR
| СП от ЗПМ | [9 empty] | Plan_ZPM
47. | Е57-8-1 (Постановление № 361 от 25.08.2010) Разборка и восстановление простильных дощатых полов без добавления новых досок, 100 м2 пола | 0.15 | 566.16 | 14.65 | 85 | 62 | 2 | 42.62 | 6.39 | sum | IsZPR | 21
|  |  | 414.27 | 0.93 |  |  | 0 | 0.07 | 0.01 | sum_b | IsZPM
Вычт.ресурсы: С102-0057:[ М-(603.25=957.54*0.63) ]
| Зарплата рабочих |  |  |  | 62
| Эксплуатация машин |  |  |  | 2
в т.ч. зарплата машинистов
| Материалы |  |  |  | 21
в т.ч. Вспомогательные материалы от стоимости материалов
| в т.ч. Вспомогательные ненормируемые материалы | [8 empty] | NenormMatOtZPR
в т.ч. Ненормированная з.п. рабочих
в т.ч. Ненормированная стоимость эксплуатации машин
в т.ч. Ненормированная оплата механизаторов
| Накладные расходы | 80 |  |  | 50 | [5 empty] | Nakl
| НР от ЗПР | 80 |  |  | 50 | [5 empty] | Nakl_ZPR
| НР от ЗПМ | [9 empty] | Nakl_ZPM
| Сметная прибыль | 68 |  |  | 42 | [5 empty] | Plan
| СП от ЗПР | 68 |  |  | 42 | [5 empty] | Plan_ZPR
| СП от ЗПМ | [9 empty] | Plan_ZPM
49. | Е16-02-001-04 (Постановление № 248 от 16.06.2010) Прокладка трубопроводов отопления из стальных водогазопроводных неоцинкованных труб диаметром 32 мм(Комплект присоединительной арматуры №2 50/20-4 шт. ), 100 м трубопровода | 0.014 | 532.25 | 83.5 | 7 | 6 | 1 | 37.92 | 0.53 | sum | IsZPR | 0
|  |  | 438.3 | 2.69 |  |  | 0 | 0.19 | 0 | sum_b | IsZPM
Вычт.ресурсы: С101-0388:[ М-(6.41=14569.75*0.00044) ]; С101-0628:[ М-(9.96=18799.62*0.00053) ]; С302-0884:[ М-(4151.00=41.51*100) ]; С405-1601:[ М-(0.01=2.56*0.004) ]; С411-0001:[ М-(2.19=1.94*1.13) ]
Начисления: Н3= 1.25, Н4= 1.25, Н5= 1.15
| Зарплата рабочих |  |  |  | 6
| Эксплуатация машин |  |  |  | 1
в т.ч. зарплата машинистов
Материалы
в т.ч. Вспомогательные материалы от стоимости материалов
| в т.ч. Вспомогательные ненормируемые материалы | [8 empty] | NenormMatOtZPR
в т.ч. Ненормированная з.п. рабочих
в т.ч. Ненормированная стоимость эксплуатации машин
в т.ч. Ненормированная оплата механизаторов
| Накладные расходы | 115 |  |  | 7 | [5 empty] | Nakl
| НР от ЗПР | 115 |  |  | 7 | [5 empty] | Nakl_ZPR
| НР от ЗПМ | [9 empty] | Nakl_ZPM
| Сметная прибыль | 71 |  |  | 4 | [5 empty] | Plan
| СП от ЗПР | 71 |  |  | 4 | [5 empty] | Plan_ZPR
| СП от ЗПМ | [9 empty] | Plan_ZPM
52. | С8ВК-Строй. Комплект присоединительной арматуры №2 Ду 50/20, шт. | 4 | 633.96 | 0 | 2536 | 0 | 0 |  | 0 | sum | IsZPR | 2536
|  |  | 0 | 0 |  |  | 0 |  | 0 | sum_b | IsZPM
Поправки: М: =3278.80/5.391*1.03*1.012
Зарплата рабочих
Эксплуатация машин
в т.ч. зарплата машинистов
| Материалы |  |  |  | 2536
в т.ч. Вспомогательные материалы от стоимости материалов
| в т.ч. Вспомогательные ненормируемые материалы | [8 empty] | NenormMatOtZPR
в т.ч. Ненормированная з.п. рабочих
в т.ч. Ненормированная стоимость эксплуатации машин
в т.ч. Ненормированная оплата механизаторов
| Накладные расходы | [9 empty] | Nakl
| НР от ЗПР | [9 empty] | Nakl_ZPR
| НР от ЗПМ | [9 empty] | Nakl_ZPM
| Сметная прибыль | [9 empty] | Plan
| СП от ЗПР | [9 empty] | Plan_ZPR
| СП от ЗПМ | [9 empty] | Plan_ZPM
53. | С8ВК-Строй. Комплект присоединительной арматуры №2 Ду 50/15, шт. | 2 | 633.96 | 0 | 1268 | 0 | 0 |  | 0 | sum | IsZPR | 1268
|  |  | 0 | 0 |  |  | 0 |  | 0 | sum_b | IsZPM
Поправки: М: =3278.80/5.391*1.03*1.012
Зарплата рабочих
Эксплуатация машин
в т.ч. зарплата машинистов
| Материалы |  |  |  | 1268
в т.ч. Вспомогательные материалы от стоимости материалов
| в т.ч. Вспомогательные ненормируемые материалы | [8 empty] | NenormMatOtZPR
в т.ч. Ненормированная з.п. рабочих
в т.ч. Ненормированная стоимость эксплуатации машин
в т.ч. Ненормированная оплата механизаторов
| Накладные расходы | [9 empty] | Nakl
| НР от ЗПР | [9 empty] | Nakl_ZPR
| НР от ЗПМ | [9 empty] | Nakl_ZPM
| Сметная прибыль | [9 empty] | Plan
| СП от ЗПР | [9 empty] | Plan_ZPR
| СП от ЗПМ | [9 empty] | Plan_ZPM
55. | Ц12-10-001-01 (Постановление № 248 от 16.06.2010) Бобышки, штуцеры на условное давление до 10 МПа, 100 шт. | 0.03 | 3490.95 | 431.56 | 105 | 23 | 13 | 65.4 | 1.96 | sum | IsZPR | 69
|  |  | 756.02 | 0 |  |  | 0 |  | 0 | sum_b | IsZPM
| Зарплата рабочих |  |  |  | 23
| Эксплуатация машин |  |  |  | 13
в т.ч. зарплата машинистов
| Материалы |  |  |  | 69
в т.ч. Вспомогательные материалы от стоимости материалов
| в т.ч. Вспомогательные ненормируемые материалы | 15.12 | [7 empty] | NenormMatOtZPR
в т.ч. Ненормированная з.п. рабочих
в т.ч. Ненормированная стоимость эксплуатации машин
в т.ч. Ненормированная оплата механизаторов
| Накладные расходы | 80 |  |  | 18 | [5 empty] | Nakl
| НР от ЗПР | 80 |  |  | 18 | [5 empty] | Nakl_ZPR
| НР от ЗПМ | [9 empty] | Nakl_ZPM
| Сметная прибыль | 60 |  |  | 14 | [5 empty] | Plan
| СП от ЗПР | 60 |  |  | 14 | [5 empty] | Plan_ZPR
| СП от ЗПМ | [9 empty] | Plan_ZPM
57. | Ц11-03-001-01 (Постановление № 248 от 16.06.2010) Приборы, устанавливаемые на металлоконструкциях, щитах и пультах, масса, кг, до: 5 ТЕПЛОСЧЕТЧИК "ВЗЛЕТ ТСРВ" ТСРВ-024 М, 1 шт. | 1 | 6.31 | 0 | 6 | 6 | 0 | 0.52 | 0.52 | sum | IsZPR | 0
|  |  | 6.19 | 0 |  |  | 0 |  | 0 | sum_b | IsZPM
Вычт.ресурсы: С101-2036:[ М-(1.41=40.15*0.035) ]
| Зарплата рабочих |  |  |  | 6
Эксплуатация машин
в т.ч. зарплата машинистов
Материалы
в т.ч. Вспомогательные материалы от стоимости материалов
| в т.ч. Вспомогательные ненормируемые материалы | 0.12 | [7 empty] | NenormMatOtZPR
в т.ч. Ненормированная з.п. рабочих
в т.ч. Ненормированная стоимость эксплуатации машин
в т.ч. Ненормированная оплата механизаторов
| Накладные расходы | 80 |  |  | 5 | [5 empty] | Nakl
| НР от ЗПР | 80 |  |  | 5 | [5 empty] | Nakl_ZPR
| НР от ЗПМ | [9 empty] | Nakl_ZPM
| Сметная прибыль | 60 |  |  | 4 | [5 empty] | Plan
| СП от ЗПР | 60 |  |  | 4 | [5 empty] | Plan_ZPR
| СП от ЗПМ | [9 empty] | Plan_ZPM
58. | С3 ВК-Строй. Тепловычислитель "Взлет ТСРВ", шт. | 1 | 3502.18 | 0 | 3502 | 0 | 0 |  | 0 | sum | IsZPR | 3502
|  |  | 0 | 0 |  |  | 0 |  | 0 | sum_b | IsZPM
Поправки: М: =18113/5.391*1.03*1.012
Зарплата рабочих
Эксплуатация машин
в т.ч. зарплата машинистов
| Материалы |  |  |  | 3502
в т.ч. Вспомогательные материалы от стоимости материалов
| в т.ч. Вспомогательные ненормируемые материалы | [8 empty] | NenormMatOtZPR
в т.ч. Ненормированная з.п. рабочих
в т.ч. Ненормированная стоимость эксплуатации машин
в т.ч. Ненормированная оплата механизаторов
| Накладные расходы | [9 empty] | Nakl
| НР от ЗПР | [9 empty] | Nakl_ZPR
| НР от ЗПМ | [9 empty] | Nakl_ZPM
| Сметная прибыль | [9 empty] | Plan
| СП от ЗПР | [9 empty] | Plan_ZPR
| СП от ЗПМ | [9 empty] | Plan_ZPM
59. | Ц11-03-001-01 (Постановление № 248 от 16.06.2010) Приборы, устанавливаемые на металлоконструкциях, щитах и пультах, масса, кг, до: 5 АДАПТЕР СОТОВОЙ СВЯЗИ АССВ 030, 1 шт. | 1 | 6.31 | 0 | 6 | 6 | 0 | 0.52 | 0.52 | sum | IsZPR | 0
|  |  | 6.19 | 0 |  |  | 0 |  | 0 | sum_b | IsZPM
Вычт.ресурсы: С101-2036:[ М-(1.41=40.15*0.035) ]
| Зарплата рабочих |  |  |  | 6
Эксплуатация машин
в т.ч. зарплата машинистов
Материалы
в т.ч. Вспомогательные материалы от стоимости материалов
| в т.ч. Вспомогательные ненормируемые материалы | 0.12 | [7 empty] | NenormMatOtZPR
в т.ч. Ненормированная з.п. рабочих
в т.ч. Ненормированная стоимость эксплуатации машин
в т.ч. Ненормированная оплата механизаторов
| Накладные расходы | 80 |  |  | 5 | [5 empty] | Nakl
| НР от ЗПР | 80 |  |  | 5 | [5 empty] | Nakl_ZPR
| НР от ЗПМ | [9 empty] | Nakl_ZPM
| Сметная прибыль | 60 |  |  | 4 | [5 empty] | Plan
| СП от ЗПР | 60 |  |  | 4 | [5 empty] | Plan_ZPR
| СП от ЗПМ | [9 empty] | Plan_ZPM
60. | С3 ВК-Строй. Адаптер сотовой связи АССВ 030, шт. | 1 | 1138.49 | 0 | 1138 | 0 | 0 |  | 0 | sum | IsZPR | 1138
|  |  | 0 | 0 |  |  | 0 |  | 0 | sum_b | IsZPM
Поправки: М: =5888.20/5.391*1.03*1.012
Зарплата рабочих
Эксплуатация машин
в т.ч. зарплата машинистов
| Материалы |  |  |  | 1138
в т.ч. Вспомогательные материалы от стоимости материалов
| в т.ч. Вспомогательные ненормируемые материалы | [8 empty] | NenormMatOtZPR
в т.ч. Ненормированная з.п. рабочих
в т.ч. Ненормированная стоимость эксплуатации машин
в т.ч. Ненормированная оплата механизаторов
| Накладные расходы | [9 empty] | Nakl
| НР от ЗПР | [9 empty] | Nakl_ZPR
| НР от ЗПМ | [9 empty] | Nakl_ZPM
| Сметная прибыль | [9 empty] | Plan
| СП от ЗПР | [9 empty] | Plan_ZPR
| СП от ЗПМ | [9 empty] | Plan_ZPM
61. | С3 ВК-Строй. Программный комплекс "Взлет-СП", шт. | 1 | 581.14 | 0 | 581 | 0 | 0 |  | 0 | sum | IsZPR | 581
|  |  | 0 | 0 |  |  | 0 |  | 0 | sum_b | IsZPM
Поправки: М: =3132.90/5.391
Зарплата рабочих
Эксплуатация машин
в т.ч. зарплата машинистов
| Материалы |  |  |  | 581
в т.ч. Вспомогательные материалы от стоимости материалов
| в т.ч. Вспомогательные ненормируемые материалы | [8 empty] | NenormMatOtZPR
в т.ч. Ненормированная з.п. рабочих
в т.ч. Ненормированная стоимость эксплуатации машин
в т.ч. Ненормированная оплата механизаторов
| Накладные расходы | [9 empty] | Nakl
| НР от ЗПР | [9 empty] | Nakl_ZPR
| НР от ЗПМ | [9 empty] | Nakl_ZPM
| Сметная прибыль | [9 empty] | Plan
| СП от ЗПР | [9 empty] | Plan_ZPR
| СП от ЗПМ | [9 empty] | Plan_ZPM
63. | Ц11-02-001-01 (Постановление № 248 от 16.06.2010) Прибор, устанавливаемый на резьбовых соединениях, масса до 1,5 кг, 1 шт. | 3 | 13.59 | 0 | 41 | 37 | 0 | 1.03 | 3.09 | sum | IsZPR | 4
|  |  | 12.27 | 0 |  |  | 0 |  | 0 | sum_b | IsZPM
| Зарплата рабочих |  |  |  | 37
Эксплуатация машин
в т.ч. зарплата машинистов
| Материалы |  |  |  | 4
в т.ч. Вспомогательные материалы от стоимости материалов
| в т.ч. Вспомогательные ненормируемые материалы | 0.25 |  |  | 1 |  |  |  |  | NenormMatOtZPR
в т.ч. Ненормированная з.п. рабочих
в т.ч. Ненормированная стоимость эксплуатации машин
в т.ч. Ненормированная оплата механизаторов
| Накладные расходы | 80 |  |  | 30 | [5 empty] | Nakl
| НР от ЗПР | 80 |  |  | 29 | [5 empty] | Nakl_ZPR
| НР от ЗПМ | [9 empty] | Nakl_ZPM
| Сметная прибыль | 60 |  |  | 22 | [5 empty] | Plan
| СП от ЗПР | 60 |  |  | 22 | [5 empty] | Plan_ZPR
| СП от ЗПМ | [9 empty] | Plan_ZPM
64. | С10ВС-Строй. Термопреобразователь сопротивления"Взлет ТПС" L=50 мм с гильзами, штуцерами (горячая вода), шт. | 1 | 390.15 | 0 | 390 | 0 | 0 |  | 0 | sum | IsZPR | 390
|  |  | 0 | 0 |  |  | 0 |  | 0 | sum_b | IsZPM
Поправки: М: =2017.80/5.391*1.03*1.012
Зарплата рабочих
Эксплуатация машин
в т.ч. зарплата машинистов
| Материалы |  |  |  | 390
в т.ч. Вспомогательные материалы от стоимости материалов
| в т.ч. Вспомогательные ненормируемые материалы | [8 empty] | NenormMatOtZPR
в т.ч. Ненормированная з.п. рабочих
в т.ч. Ненормированная стоимость эксплуатации машин
в т.ч. Ненормированная оплата механизаторов
| Накладные расходы | [9 empty] | Nakl
| НР от ЗПР | [9 empty] | Nakl_ZPR
| НР от ЗПМ | [9 empty] | Nakl_ZPM
| Сметная прибыль | [9 empty] | Plan
| СП от ЗПР | [9 empty] | Plan_ZPR
| СП от ЗПМ | [9 empty] | Plan_ZPM
65. | С10ВС-Строй. Термопреобразователь сопротивления"Взлет ТПС" L=50 мм с гильзами, штуцерами (согласованная пара), шт. | 1 | 390.15 | 0 | 390 | 0 | 0 |  | 0 | sum | IsZPR | 390
|  |  | 0 | 0 |  |  | 0 |  | 0 | sum_b | IsZPM
Поправки: М: =2017.80/5.391*1.03*1.012
Зарплата рабочих
Эксплуатация машин
в т.ч. зарплата машинистов
| Материалы |  |  |  | 390
в т.ч. Вспомогательные материалы от стоимости материалов
| в т.ч. Вспомогательные ненормируемые материалы | [8 empty] | NenormMatOtZPR
в т.ч. Ненормированная з.п. рабочих
в т.ч. Ненормированная стоимость эксплуатации машин
в т.ч. Ненормированная оплата механизаторов
| Накладные расходы | [9 empty] | Nakl
| НР от ЗПР | [9 empty] | Nakl_ZPR
| НР от ЗПМ | [9 empty] | Nakl_ZPM
| Сметная прибыль | [9 empty] | Plan
| СП от ЗПР | [9 empty] | Plan_ZPR
| СП от ЗПМ | [9 empty] | Plan_ZPM
66. | Ц11-04-020-01 (Постановление № 248 от 16.06.2010) Разъемы штепсельные с разделкой и включением экранированного кабеля, сечение жилы до 1 мм2, количество подключаемых жил 14 шт., 1 шт. | 3 | 23.79 | 0 | 72 | 70 | 0 | 2.06 | 6.18 | sum | IsZPR | 2
|  |  | 23.28 | 0 |  |  | 0 |  | 0 | sum_b | IsZPM
Вычт.ресурсы: С101-0849:[ М-(0.37=24.68*0.015) ]; С101-1666:[ М-(0.26=25837.05*0.00001) ]; С101-1994:[ М-(0.15=103.10*0.0015) ]; С101-2072:[ М-(0.01=121.30*0.0001) ]; С101-2570:[ М-(0.23=226.06*0.001) ]; С111-0109:[ М-(0.15=14.72*0.01) ]; С50...
| Зарплата рабочих |  |  |  | 70
Эксплуатация машин
в т.ч. зарплата машинистов
| Материалы |  |  |  | 2
в т.ч. Вспомогательные материалы от стоимости материалов
| в т.ч. Вспомогательные ненормируемые материалы | 0.47 |  |  | 1 |  |  |  |  | NenormMatOtZPR
в т.ч. Ненормированная з.п. рабочих
в т.ч. Ненормированная стоимость эксплуатации машин
в т.ч. Ненормированная оплата механизаторов
| Накладные расходы | 92 |  |  | 64 | [5 empty] | Nakl
| НР от ЗПР | 92 |  |  | 64 | [5 empty] | Nakl_ZPR
| НР от ЗПМ | [9 empty] | Nakl_ZPM
| Сметная прибыль | 65 |  |  | 46 | [5 empty] | Plan
| СП от ЗПР | 65 |  |  | 45 | [5 empty] | Plan_ZPR
| СП от ЗПМ | [9 empty] | Plan_ZPM
68. | Ц11-02-022-02 (Постановление № 248 от 16.06.2010) Ротаметр, счетчик, преобразователь, устанавливаемые на фланцевых соединениях, диаметр условного прохода до 20 мм (расходомеры ХВС/ГВС), 1 шт. | 2 | 18.74 | 0 | 38 | 22 | 0 | 1.03 | 2.06 | sum | IsZPR | 16
|  |  | 10.83 | 0 |  |  | 0 |  | 0 | sum_b | IsZPM
| Зарплата рабочих |  |  |  | 22
Эксплуатация машин
в т.ч. зарплата машинистов
| Материалы |  |  |  | 16
в т.ч. Вспомогательные материалы от стоимости материалов
| в т.ч. Вспомогательные ненормируемые материалы | 0.22 | [7 empty] | NenormMatOtZPR
в т.ч. Ненормированная з.п. рабочих
в т.ч. Ненормированная стоимость эксплуатации машин
в т.ч. Ненормированная оплата механизаторов
| Накладные расходы | 80 |  |  | 18 | [5 empty] | Nakl
| НР от ЗПР | 80 |  |  | 17 | [5 empty] | Nakl_ZPR
| НР от ЗПМ | [9 empty] | Nakl_ZPM
| Сметная прибыль | 60 |  |  | 13 | [5 empty] | Plan
| СП от ЗПР | 60 |  |  | 13 | [5 empty] | Plan_ZPR
| СП от ЗПМ | [9 empty] | Plan_ZPM
69. | С1 ВС-Строй. Расходомер-счетчик электромагнитный "ВЗЛЕТ ЭР" ЭСРВ-420Л диам.20 ГВС,ХВС, шт. | 2 | 2569.03 | 0 | 5138 | 0 | 0 |  | 0 | sum | IsZPR | 5138
|  |  | 0 | 0 |  |  | 0 |  | 0 | sum_b | IsZPM
Поправки: М: =13286.80/5.391*1.03*1.012
Зарплата рабочих
Эксплуатация машин
в т.ч. зарплата машинистов
| Материалы |  |  |  | 5138
в т.ч. Вспомогательные материалы от стоимости материалов
| в т.ч. Вспомогательные ненормируемые материалы | [8 empty] | NenormMatOtZPR
в т.ч. Ненормированная з.п. рабочих
в т.ч. Ненормированная стоимость эксплуатации машин
в т.ч. Ненормированная оплата механизаторов
| Накладные расходы | [9 empty] | Nakl
| НР от ЗПР | [9 empty] | Nakl_ZPR
| НР от ЗПМ | [9 empty] | Nakl_ZPM
| Сметная прибыль | [9 empty] | Plan
| СП от ЗПР | [9 empty] | Plan_ZPR
| СП от ЗПМ | [9 empty] | Plan_ZPM
71. | Ц11-02-022-02 (Постановление № 248 от 16.06.2010) Ротаметр, счетчик, преобразователь, устанавливаемые на фланцевых соединениях, диаметр условного прохода до 20 мм, 1 шт. | 2 | 18.74 | 0 | 38 | 22 | 0 | 1.03 | 2.06 | sum | IsZPR | 16
|  |  | 10.83 | 0 |  |  | 0 |  | 0 | sum_b | IsZPM
| Зарплата рабочих |  |  |  | 22
Эксплуатация машин
в т.ч. зарплата машинистов
| Материалы |  |  |  | 16
в т.ч. Вспомогательные материалы от стоимости материалов
| в т.ч. Вспомогательные ненормируемые материалы | 0.22 | [7 empty] | NenormMatOtZPR
в т.ч. Ненормированная з.п. рабочих
в т.ч. Ненормированная стоимость эксплуатации машин
в т.ч. Ненормированная оплата механизаторов
| Накладные расходы | 80 |  |  | 18 | [5 empty] | Nakl
| НР от ЗПР | 80 |  |  | 17 | [5 empty] | Nakl_ZPR
| НР от ЗПМ | [9 empty] | Nakl_ZPM
| Сметная прибыль | 60 |  |  | 13 | [5 empty] | Plan
| СП от ЗПР | 60 |  |  | 13 | [5 empty] | Plan_ZPR
| СП от ЗПМ | [9 empty] | Plan_ZPM
72. | С5ВС-строй. Расходомер-счетчик электромагнитный "ВЗЛЕТ ЭР" ЭРСВ-420Л Ду.20 мм, шт. | 2 | 2927.15 | 0 | 5854 | 0 | 0 |  | 0 | sum | IsZPR | 5854
|  |  | 0 | 0 |  |  | 0 |  | 0 | sum_b | IsZPM
Поправки: М: =15139/5.391*1.03*1.012
Зарплата рабочих
Эксплуатация машин
в т.ч. зарплата машинистов
| Материалы |  |  |  | 5854
в т.ч. Вспомогательные материалы от стоимости материалов
| в т.ч. Вспомогательные ненормируемые материалы | [8 empty] | NenormMatOtZPR
в т.ч. Ненормированная з.п. рабочих
в т.ч. Ненормированная стоимость эксплуатации машин
в т.ч. Ненормированная оплата механизаторов
| Накладные расходы | [9 empty] | Nakl
| НР от ЗПР | [9 empty] | Nakl_ZPR
| НР от ЗПМ | [9 empty] | Nakl_ZPM
| Сметная прибыль | [9 empty] | Plan
| СП от ЗПР | [9 empty] | Plan_ZPR
| СП от ЗПМ | [9 empty] | Plan_ZPM
73. | Ц08-03-573-04 (Постановление № 248 от 16.06.2010) . Шкаф (пульт) управления навесной, 1 шт. | 1 | 74.86 | 46.06 | 75 | 28 | 46 | 2.37 | 2.37 | sum | IsZPR | 1
|  |  | 28.23 | 3.47 |  |  | 3 |  | 0 | sum_b | IsZPM
Вычт.ресурсы: З1000-0001:[ ]; С101-1924:[ М-(1.10=11.02*0.1) ]; С101-1977:[ М-(1.28=12.83*0.1) ]; С101-2143:[ М-(0.57=28.58*0.02) ]
| Зарплата рабочих |  |  |  | 28
| Эксплуатация машин |  |  |  | 46
| в т.ч. зарплата машинистов |  |  |  | 3
| Материалы |  |  |  | 1
в т.ч. Вспомогательные материалы от стоимости материалов
| в т.ч. Вспомогательные ненормируемые материалы | 0.56 |  |  | 1 |  |  |  |  | NenormMatOtZPR
в т.ч. Ненормированная з.п. рабочих
в т.ч. Ненормированная стоимость эксплуатации машин
в т.ч. Ненормированная оплата механизаторов
| Накладные расходы | 95 |  |  | 29 | [5 empty] | Nakl
| НР от ЗПР | 95 |  |  | 27 | [5 empty] | Nakl_ZPR
| НР от ЗПМ | 95 |  |  | 3 | [5 empty] | Nakl_ZPM
| Сметная прибыль | 65 |  |  | 20 | [5 empty] | Plan
| СП от ЗПР | 65 |  |  | 18 | [5 empty] | Plan_ZPR
| СП от ЗПМ | 65 |  |  | 2 | [5 empty] | Plan_ZPM
75. | С504-0277 (Постановление № 248 от 16.06.2010) Ящик для установки приборов, шт. | 1 | 173.22 | 0 | 173 | 0 | 0 |  | 0 | sum | IsZPR | 173
|  |  | 0 | 0 |  |  | 0 |  | 0 | sum_b | IsZPM
Зарплата рабочих
Эксплуатация машин
в т.ч. зарплата машинистов
| Материалы |  |  |  | 173
в т.ч. Вспомогательные материалы от стоимости материалов
| в т.ч. Вспомогательные ненормируемые материалы | [8 empty] | NenormMatOtZPR
в т.ч. Ненормированная з.п. рабочих
в т.ч. Ненормированная стоимость эксплуатации машин
в т.ч. Ненормированная оплата механизаторов
| Накладные расходы | [9 empty] | Nakl
| НР от ЗПР | [9 empty] | Nakl_ZPR
| НР от ЗПМ | [9 empty] | Nakl_ZPM
| Сметная прибыль | [9 empty] | Plan
| СП от ЗПР | [9 empty] | Plan_ZPR
| СП от ЗПМ | [9 empty] | Plan_ZPM
76. | Ц08-01-054-01 (Постановление № 248 от 16.06.2010) Трансформатор напряжением до 10 кВ, однофазный, 1 шт. | 3 | 28.85 | 19.54 | 87 | 27 | 59 | 0.79 | 2.37 | sum | IsZPR | 1
|  |  | 9.13 | 0.8 |  |  | 2 | 0.06 | 0.18 | sum_b | IsZPM
Вычт.ресурсы: С509-0090:[ М-(3.52=3.52*1) ]; С509-0156:[ М-(0.55=27.53*0.02) ]
| Зарплата рабочих |  |  |  | 27
| Эксплуатация машин |  |  |  | 59
| в т.ч. зарплата машинистов |  |  |  | 2
| Материалы |  |  |  | 1
в т.ч. Вспомогательные материалы от стоимости материалов
| в т.ч. Вспомогательные ненормируемые материалы | 0.18 |  |  | 1 |  |  |  |  | NenormMatOtZPR
в т.ч. Ненормированная з.п. рабочих
в т.ч. Ненормированная стоимость эксплуатации машин
в т.ч. Ненормированная оплата механизаторов
| Накладные расходы | 95 |  |  | 28 | [5 empty] | Nakl
| НР от ЗПР | 95 |  |  | 26 | [5 empty] | Nakl_ZPR
| НР от ЗПМ | 95 |  |  | 2 | [5 empty] | Nakl_ZPM
| Сметная прибыль | 65 |  |  | 19 | [5 empty] | Plan
| СП от ЗПР | 65 |  |  | 18 | [5 empty] | Plan_ZPR
| СП от ЗПМ | 65 |  |  | 2 | [5 empty] | Plan_ZPM
77. | С13 ВК-Строй. Источник вторичного питания DSP 30-24, шт. | 2 | 387.86 | 0 | 776 | 0 | 0 |  | 0 | sum | IsZPR | 776
|  |  | 0 | 0 |  |  | 0 |  | 0 | sum_b | IsZPM
Поправки: М: =2006/5.391*1.03*1.012
Зарплата рабочих
Эксплуатация машин
в т.ч. зарплата машинистов
| Материалы |  |  |  | 776
в т.ч. Вспомогательные материалы от стоимости материалов
| в т.ч. Вспомогательные ненормируемые материалы | [8 empty] | NenormMatOtZPR
в т.ч. Ненормированная з.п. рабочих
в т.ч. Ненормированная стоимость эксплуатации машин
в т.ч. Ненормированная оплата механизаторов
| Накладные расходы | [9 empty] | Nakl
| НР от ЗПР | [9 empty] | Nakl_ZPR
| НР от ЗПМ | [9 empty] | Nakl_ZPM
| Сметная прибыль | [9 empty] | Plan
| СП от ЗПР | [9 empty] | Plan_ZPR
| СП от ЗПМ | [9 empty] | Plan_ZPM
78. | С11 ВК-Строй. Источник питания к адаптеру АССВ 030, шт. | 1 | 387.86 | 0 | 388 | 0 | 0 |  | 0 | sum | IsZPR | 388
|  |  | 0 | 0 |  |  | 0 |  | 0 | sum_b | IsZPM
Поправки: М: =2006/5.391*1.03*1.012
Зарплата рабочих
Эксплуатация машин
в т.ч. зарплата машинистов
| Материалы |  |  |  | 388
в т.ч. Вспомогательные материалы от стоимости материалов
| в т.ч. Вспомогательные ненормируемые материалы | [8 empty] | NenormMatOtZPR
в т.ч. Ненормированная з.п. рабочих
в т.ч. Ненормированная стоимость эксплуатации машин
в т.ч. Ненормированная оплата механизаторов
| Накладные расходы | [9 empty] | Nakl
| НР от ЗПР | [9 empty] | Nakl_ZPR
| НР от ЗПМ | [9 empty] | Nakl_ZPM
| Сметная прибыль | [9 empty] | Plan
| СП от ЗПР | [9 empty] | Plan_ZPR
| СП от ЗПМ | [9 empty] | Plan_ZPM
79. | Ц08-03-526-01 (Постановление № 248 от 16.06.2010) Выключатели автоматический 2-полюсной, 1 шт. | 1 | 19.29 | 1.1 | 19 | 18 | 1 | 1.56 | 1.56 | sum | IsZPR | 0
|  |  | 17.83 | 0 |  |  | 0 |  | 0 | sum_b | IsZPM
Вычт.ресурсы: С101-1665:[ М-(0.17=27.95*0.006) ]; С101-1699:[ М-(28.01=22.96*1.22) ]; С101-1924:[ М-(0.77=11.02*0.07) ]; С101-1964:[ М-(0.01=9.79*0.001) ]; С101-1977:[ М-(0.63=12.83*0.049) ]; С101-2143:[ М-(1.03=28.58*0.036) ]; С101-2365:[ М-...
| Зарплата рабочих |  |  |  | 18
| Эксплуатация машин |  |  |  | 1
в т.ч. зарплата машинистов
Материалы
в т.ч. Вспомогательные материалы от стоимости материалов
| в т.ч. Вспомогательные ненормируемые материалы | 0.36 | [7 empty] | NenormMatOtZPR
в т.ч. Ненормированная з.п. рабочих
в т.ч. Ненормированная стоимость эксплуатации машин
в т.ч. Ненормированная оплата механизаторов
| Накладные расходы | 95 |  |  | 17 | [5 empty] | Nakl
| НР от ЗПР | 95 |  |  | 17 | [5 empty] | Nakl_ZPR
| НР от ЗПМ | [9 empty] | Nakl_ZPM
| Сметная прибыль | 65 |  |  | 12 | [5 empty] | Plan
| СП от ЗПР | 65 |  |  | 12 | [5 empty] | Plan_ZPR
| СП от ЗПМ | [9 empty] | Plan_ZPM
80. | С509-5221 (Постановление № 248 от 16.06.2010) Выключатель пакетный защищенный ПВЗ-25 МЗБ, шт. | 1 | 40.28 | 0 | 40 | 0 | 0 |  | 0 | sum | IsZPR | 40
|  |  | 0 | 0 |  |  | 0 |  | 0 | sum_b | IsZPM
Зарплата рабочих
Эксплуатация машин
в т.ч. зарплата машинистов
| Материалы |  |  |  | 40
в т.ч. Вспомогательные материалы от стоимости материалов
| в т.ч. Вспомогательные ненормируемые материалы | [8 empty] | NenormMatOtZPR
в т.ч. Ненормированная з.п. рабочих
в т.ч. Ненормированная стоимость эксплуатации машин
в т.ч. Ненормированная оплата механизаторов
| Накладные расходы | [9 empty] | Nakl
| НР от ЗПР | [9 empty] | Nakl_ZPR
| НР от ЗПМ | [9 empty] | Nakl_ZPM
| Сметная прибыль | [9 empty] | Plan
| СП от ЗПР | [9 empty] | Plan_ZPR
| СП от ЗПМ | [9 empty] | Plan_ZPM
81. | Ц08-03-591-10 (Постановление № 248 от 16.06.2010) Розетка штепсельная полугерметическая и герметическая, 100 шт. | 0.01 | 1224.22 | 75.55 | 12 | 9 | 1 | 76.1 | 0.76 | sum | IsZPR | 2
|  |  | 906.35 | 1.6 |  |  | 0 |  | 0 | sum_b | IsZPM
Вычт.ресурсы: З1000-0001:[ ]; С101-1699:[ М-(224.09=22.96*9.76) ]; С101-1755:[ М-(65.84=4702.73*0.014) ]; С101-1924:[ М-(0.26=11.02*0.024) ]; С101-1977:[ М-(35.03=12.83*2.73) ]; С113-1786:[ М-(29.73=11011.22*0.0027) ]
| Зарплата рабочих |  |  |  | 9
| Эксплуатация машин |  |  |  | 1
в т.ч. зарплата машинистов
| Материалы |  |  |  | 2
в т.ч. Вспомогательные материалы от стоимости материалов
| в т.ч. Вспомогательные ненормируемые материалы | 18.13 | [7 empty] | NenormMatOtZPR
в т.ч. Ненормированная з.п. рабочих
в т.ч. Ненормированная стоимость эксплуатации машин
в т.ч. Ненормированная оплата механизаторов
| Накладные расходы | 95 |  |  | 9 | [5 empty] | Nakl
| НР от ЗПР | 95 |  |  | 9 | [5 empty] | Nakl_ZPR
| НР от ЗПМ | [9 empty] | Nakl_ZPM
| Сметная прибыль | 65 |  |  | 6 | [5 empty] | Plan
| СП от ЗПР | 65 |  |  | 6 | [5 empty] | Plan_ZPR
| СП от ЗПМ | [9 empty] | Plan_ZPM
82. | С503-0473 (Постановление № 248 от 16.06.2010) Розетка скрытой проводки, шт. | 1 | 11.78 | 0 | 12 | 0 | 0 |  | 0 | sum | IsZPR | 12
|  |  | 0 | 0 |  |  | 0 |  | 0 | sum_b | IsZPM
Зарплата рабочих
Эксплуатация машин
в т.ч. зарплата машинистов
| Материалы |  |  |  | 12
в т.ч. Вспомогательные материалы от стоимости материалов
| в т.ч. Вспомогательные ненормируемые материалы | [8 empty] | NenormMatOtZPR
в т.ч. Ненормированная з.п. рабочих
в т.ч. Ненормированная стоимость эксплуатации машин
в т.ч. Ненормированная оплата механизаторов
| Накладные расходы | [9 empty] | Nakl
| НР от ЗПР | [9 empty] | Nakl_ZPR
| НР от ЗПМ | [9 empty] | Nakl_ZPM
| Сметная прибыль | [9 empty] | Plan
| СП от ЗПР | [9 empty] | Plan_ZPR
| СП от ЗПМ | [9 empty] | Plan_ZPM
83. | С503-0474 (Постановление № 248 от 16.06.2010) Розетка скрытой проводки двухгнездная, шт. | 1 | 12.74 | 0 | 13 | 0 | 0 |  | 0 | sum | IsZPR | 13
|  |  | 0 | 0 |  |  | 0 |  | 0 | sum_b | IsZPM
Зарплата рабочих
Эксплуатация машин
в т.ч. зарплата машинистов
| Материалы |  |  |  | 13
в т.ч. Вспомогательные материалы от стоимости материалов
| в т.ч. Вспомогательные ненормируемые материалы | [8 empty] | NenormMatOtZPR
в т.ч. Ненормированная з.п. рабочих
в т.ч. Ненормированная стоимость эксплуатации машин
в т.ч. Ненормированная оплата механизаторов
| Накладные расходы | [9 empty] | Nakl
| НР от ЗПР | [9 empty] | Nakl_ZPR
| НР от ЗПМ | [9 empty] | Nakl_ZPM
| Сметная прибыль | [9 empty] | Plan
| СП от ЗПР | [9 empty] | Plan_ZPR
| СП от ЗПМ | [9 empty] | Plan_ZPM
84. | Ц08-02-409-01 Труба винипластовая по установленным конструкциям, по стенам и колоннам с креплением скобами, диаметр до 25 мм, 100 м | 0.667 | 544.24 | 71.47 | 363 | 179 | 48 | 23.8 | 15.87 | sum | IsZPR | 136
|  |  | 268.94 | 1.46 |  |  | 1 | 0.11 | 0.07 | sum_b | IsZPM
Вычт.ресурсы: С101-0813:[ М-(30.07=14319.39*0.0021) ]; С101-1699:[ М-(307.66=22.96*13.4) ]; С101-1924:[ М-(10.58=11.02*0.96) ]; С101-3911:[ М-(307.80=22.97*13.4) ]; С113-8040:[ М-(5.16=25.78*0.2) ]; С301-0041:[ М-(449.86=249.92*1.8) ]; С509-0...
| Зарплата рабочих |  |  |  | 179
| Эксплуатация машин |  |  |  | 48
| в т.ч. зарплата машинистов |  |  |  | 1
| Материалы |  |  |  | 136
в т.ч. Вспомогательные материалы от стоимости материалов
| в т.ч. Вспомогательные ненормируемые материалы | 5.38 |  |  | 4 |  |  |  |  | NenormMatOtZPR
в т.ч. Ненормированная з.п. рабочих
в т.ч. Ненормированная стоимость эксплуатации машин
в т.ч. Ненормированная оплата механизаторов
| Накладные расходы | 95 |  |  | 171 | [5 empty] | Nakl
| НР от ЗПР | 95 |  |  | 170 | [5 empty] | Nakl_ZPR
| НР от ЗПМ | 95 |  |  | 1 | [5 empty] | Nakl_ZPM
| Сметная прибыль | 65 |  |  | 117 | [5 empty] | Plan
| СП от ЗПР | 65 |  |  | 117 | [5 empty] | Plan_ZPR
| СП от ЗПМ | 65 |  |  | 1 | [5 empty] | Plan_ZPM
85. | С507-0915 (Постановление № 248 от 16.06.2010) Трубы поливинилхлоридные (ПВХ) диаметром 25 мм, м | 66.7 | 5.87 | 0 | 392 | 0 | 0 |  | 0 | sum | IsZPR | 392
|  |  | 0 | 0 |  |  | 0 |  | 0 | sum_b | IsZPM
Зарплата рабочих
Эксплуатация машин
в т.ч. зарплата машинистов
| Материалы |  |  |  | 392
в т.ч. Вспомогательные материалы от стоимости материалов
| в т.ч. Вспомогательные ненормируемые материалы | [8 empty] | NenormMatOtZPR
в т.ч. Ненормированная з.п. рабочих
в т.ч. Ненормированная стоимость эксплуатации машин
в т.ч. Ненормированная оплата механизаторов
| Накладные расходы | [9 empty] | Nakl
| НР от ЗПР | [9 empty] | Nakl_ZPR
| НР от ЗПМ | [9 empty] | Nakl_ZPM
| Сметная прибыль | [9 empty] | Plan
| СП от ЗПР | [9 empty] | Plan_ZPR
| СП от ЗПМ | [9 empty] | Plan_ZPM
88. | Ц08-02-412-01 Затягивание провода в проложенные трубы и металлические рукава первого одножильного или многожильного в общей оплетке, суммарное сечение до 2,5 мм2, 100 м | 0.667 | 247.76 | 3.26 | 165 | 42 | 2 | 5.61 | 3.74 | sum | IsZPR | 121
|  |  | 63.39 | 0.13 |  |  | 0 | 0.01 | 0.01 | sum_b | IsZPM
| Зарплата рабочих |  |  |  | 42
| Эксплуатация машин |  |  |  | 2
в т.ч. зарплата машинистов
| Материалы |  |  |  | 121
в т.ч. Вспомогательные материалы от стоимости материалов
| в т.ч. Вспомогательные ненормируемые материалы | 1.27 |  |  | 1 |  |  |  |  | NenormMatOtZPR
в т.ч. Ненормированная з.п. рабочих
в т.ч. Ненормированная стоимость эксплуатации машин
в т.ч. Ненормированная оплата механизаторов
| Накладные расходы | 95 |  |  | 40 | [5 empty] | Nakl
| НР от ЗПР | 95 |  |  | 40 | [5 empty] | Nakl_ZPR
| НР от ЗПМ | [9 empty] | Nakl_ZPM
| Сметная прибыль | 65 |  |  | 27 | [5 empty] | Plan
| СП от ЗПР | 65 |  |  | 27 | [5 empty] | Plan_ZPR
| СП от ЗПМ | [9 empty] | Plan_ZPM
90. | Ц08-02-412-09 Затягивание провода в проложенные трубы и металлические рукава каждого последующего одножильного или многожильного в общей оплетке, суммарное сечение до 6 мм2, 100 м | 1.273 | 30.69 | 3.26 | 39 | 33 | 4 | 2.29 | 2.92 | sum | IsZPR | 2
|  |  | 25.88 | 0.13 |  |  | 0 | 0.01 | 0.01 | sum_b | IsZPM
Вычт.ресурсы: С101-1764:[ М-(0.88=1467.09*0.0006) ]; С101-2143:[ М-(0.57=28.58*0.02) ]; С101-2493:[ М-(12.59=78.69*0.16) ]; С111-0086:[ М-(0.65=32.34*0.02) ]; С509-0033:[ М-(148.40=478.71*0.31) ]
| Зарплата рабочих |  |  |  | 33
| Эксплуатация машин |  |  |  | 4
в т.ч. зарплата машинистов
| Материалы |  |  |  | 2
в т.ч. Вспомогательные материалы от стоимости материалов
| в т.ч. Вспомогательные ненормируемые материалы | 0.52 |  |  | 1 |  |  |  |  | NenormMatOtZPR
в т.ч. Ненормированная з.п. рабочих
в т.ч. Ненормированная стоимость эксплуатации машин
в т.ч. Ненормированная оплата механизаторов
| Накладные расходы | 95 |  |  | 31 | [5 empty] | Nakl
| НР от ЗПР | 95 |  |  | 31 | [5 empty] | Nakl_ZPR
| НР от ЗПМ | [9 empty] | Nakl_ZPM
| Сметная прибыль | 65 |  |  | 21 | [5 empty] | Plan
| СП от ЗПР | 65 |  |  | 21 | [5 empty] | Plan_ZPR
| СП от ЗПМ | [9 empty] | Plan_ZPM
91. | С15ВК-Строй. Кабель сигнальный КММ 4*0,35, м | 66.15 | 8.17 | 0 | 540 | 0 | 0 |  | 0 | sum | IsZPR | 540
|  |  | 0 | 0 |  |  | 0 |  | 0 | sum_b | IsZPM
Поправки: М: =41.3/5.391*1.046*1.02
Зарплата рабочих
Эксплуатация машин
в т.ч. зарплата машинистов
| Материалы |  |  |  | 541
в т.ч. Вспомогательные материалы от стоимости материалов
| в т.ч. Вспомогательные ненормируемые материалы | [8 empty] | NenormMatOtZPR
в т.ч. Ненормированная з.п. рабочих
в т.ч. Ненормированная стоимость эксплуатации машин
в т.ч. Ненормированная оплата механизаторов
| Накладные расходы | [9 empty] | Nakl
| НР от ЗПР | [9 empty] | Nakl_ZPR
| НР от ЗПМ | [9 empty] | Nakl_ZPM
| Сметная прибыль | [9 empty] | Plan
| СП от ЗПР | [9 empty] | Plan_ZPR
| СП от ЗПМ | [9 empty] | Plan_ZPM
92. | С15ВК-Строй. Кабель связи ШВВП 2*0,5, м | 127.3 | 4.67 | 0 | 594 | 0 | 0 |  | 0 | sum | IsZPR | 594
|  |  | 0 | 0 |  |  | 0 |  | 0 | sum_b | IsZPM
Поправки: М: =23.6/5.391*1.046*1.02
Зарплата рабочих
Эксплуатация машин
в т.ч. зарплата машинистов
| Материалы |  |  |  | 595
в т.ч. Вспомогательные материалы от стоимости материалов
| в т.ч. Вспомогательные ненормируемые материалы | [8 empty] | NenormMatOtZPR
в т.ч. Ненормированная з.п. рабочих
в т.ч. Ненормированная стоимость эксплуатации машин
в т.ч. Ненормированная оплата механизаторов
| Накладные расходы | [9 empty] | Nakl
| НР от ЗПР | [9 empty] | Nakl_ZPR
| НР от ЗПМ | [9 empty] | Nakl_ZPM
| Сметная прибыль | [9 empty] | Plan
| СП от ЗПР | [9 empty] | Plan_ZPR
| СП от ЗПМ | [9 empty] | Plan_ZPM
93. | Ц08-03-574-01 (Постановление № 248 от 16.06.2010) Разводка по устройствам и подключение жил кабелей или проводов сечением до 10 мм2, 100 жил | 0.52 | 207.34 | 3.26 | 108 | 104 | 2 | 16.8 | 8.74 | sum | IsZPR | 2
|  |  | 200.09 | 0.13 |  |  | 0 | 0.01 | 0.01 | sum_b | IsZPM
Вычт.ресурсы: С101-0501:[ М-(6.35=63488.61*0.0001) ]; С101-1964:[ М-(0.20=9.79*0.02) ]; С101-2365:[ М-(1.20=120.16*0.01) ]; С101-2478:[ М-(10.84=108.41*0.1) ]; С101-2493:[ М-(15.74=78.69*0.2) ]; С111-0087:[ М-(58.03=56.89*1.02) ]; С506-1362:[...
| Зарплата рабочих |  |  |  | 104
| Эксплуатация машин |  |  |  | 2
в т.ч. зарплата машинистов
| Материалы |  |  |  | 2
в т.ч. Вспомогательные материалы от стоимости материалов
| в т.ч. Вспомогательные ненормируемые материалы | 4 |  |  | 2 |  |  |  |  | NenormMatOtZPR
в т.ч. Ненормированная з.п. рабочих
в т.ч. Ненормированная стоимость эксплуатации машин
в т.ч. Ненормированная оплата механизаторов
| Накладные расходы | 95 |  |  | 99 | [5 empty] | Nakl
| НР от ЗПР | 95 |  |  | 99 | [5 empty] | Nakl_ZPR
| НР от ЗПМ | [9 empty] | Nakl_ZPM
| Сметная прибыль | 65 |  |  | 68 | [5 empty] | Plan
| СП от ЗПР | 65 |  |  | 68 | [5 empty] | Plan_ZPR
| СП от ЗПМ | [9 empty] | Plan_ZPM
94. | Ц08-02-411-04 Ввод гибкий, наружный диаметр металлорукава до 27 мм, 1 ввод | 7 | 17.91 | 0 | 125 | 81 | 0 | 1.03 | 7.21 | sum | IsZPR | 44
|  |  | 11.64 | 0 |  |  | 0 |  | 0 | sum_b | IsZPM
Вычт.ресурсы: С101-0115:[ М-(0.31=15538.92*0.00002) ]; С509-0090:[ М-(3.52=3.52*1) ]
| Зарплата рабочих |  |  |  | 81
Эксплуатация машин
в т.ч. зарплата машинистов
| Материалы |  |  |  | 44
в т.ч. Вспомогательные материалы от стоимости материалов
| в т.ч. Вспомогательные ненормируемые материалы | 0.23 |  |  | 2 |  |  |  |  | NenormMatOtZPR
в т.ч. Ненормированная з.п. рабочих
в т.ч. Ненормированная стоимость эксплуатации машин
в т.ч. Ненормированная оплата механизаторов
| Накладные расходы | 95 |  |  | 77 | [5 empty] | Nakl
| НР от ЗПР | 95 |  |  | 77 | [5 empty] | Nakl_ZPR
| НР от ЗПМ | [9 empty] | Nakl_ZPM
| Сметная прибыль | 65 |  |  | 53 | [5 empty] | Plan
| СП от ЗПР | 65 |  |  | 53 | [5 empty] | Plan_ZPR
| СП от ЗПМ | [9 empty] | Plan_ZPM
к расценкам Ц102-01-002-1, 102-01-002-2 прменен понижающий коэффициент 0,8(пускналадочные работы производятся при техническом руководстве персонала предприятия изготовителя оборудования)
96. | Ц102-01-002-01 (Постановление № 248 от 16.06.2010) Автоматизированная система управления II категории технической сложности с количеством каналов (Кобщ) 2, 1 система | 1 | 250.4 | 0 | 250 | 250 | 0 | 17.6 | 17.6 | sum | IsZPR | 0
|  |  | 250.4 | 0 |  |  | 0 |  | 0 | sum_b | IsZPM
Начисления: Н1= 0.8
| Зарплата рабочих |  |  |  | 250
Эксплуатация машин
в т.ч. зарплата машинистов
Материалы
в т.ч. Вспомогательные материалы от стоимости материалов
| в т.ч. Вспомогательные ненормируемые материалы | [8 empty] | NenormMatOtZPR
в т.ч. Ненормированная з.п. рабочих
в т.ч. Ненормированная стоимость эксплуатации машин
в т.ч. Ненормированная оплата механизаторов
| Накладные расходы | 65 |  |  | 163 | [5 empty] | Nakl
| НР от ЗПР | 65 |  |  | 163 | [5 empty] | Nakl_ZPR
| НР от ЗПМ | [9 empty] | Nakl_ZPM
| Сметная прибыль | 40 |  |  | 100 | [5 empty] | Plan
| СП от ЗПР | 40 |  |  | 100 | [5 empty] | Plan_ZPR
| СП от ЗПМ | [9 empty] | Plan_ZPM
98. | Ц102-01-002-02 (Постановление № 248 от 16.06.2010) Автоматизированная система управления II категории технической сложности с количеством каналов (Кобщ) за каждый канал свыше 2 до 8 добавлять к расценке 02-01-002-01, 1 канал | 6 | 120.5 | 0 | 723 | 723 | 0 | 8.47 | 50.82 | sum | IsZPR | 0
|  |  | 120.5 | 0 |  |  | 0 |  | 0 | sum_b | IsZPM
Начисления: Н1= 0.8
| Зарплата рабочих |  |  |  | 723
Эксплуатация машин
в т.ч. зарплата машинистов
Материалы
в т.ч. Вспомогательные материалы от стоимости материалов
| в т.ч. Вспомогательные ненормируемые материалы | [8 empty] | NenormMatOtZPR
в т.ч. Ненормированная з.п. рабочих
в т.ч. Ненормированная стоимость эксплуатации машин
в т.ч. Ненормированная оплата механизаторов
| Накладные расходы | 65 |  |  | 470 | [5 empty] | Nakl
| НР от ЗПР | 65 |  |  | 470 | [5 empty] | Nakl_ZPR
| НР от ЗПМ | [9 empty] | Nakl_ZPM
| Сметная прибыль | 40 |  |  | 289 | [5 empty] | Plan
| СП от ЗПР | 40 |  |  | 289 | [5 empty] | Plan_ZPR
| СП от ЗПМ | [9 empty] | Plan_ZPM
| . ИТОГО ПО РАЗДЕЛУ 2 |  |  |  | 32991 | 1969 | 258 |  | 157.6 |  |  | 30764 | 0
[7 empty] | 6 |  | 0.33
| СТОИМОСТЬ ОБОРУДОВАНИЯ - |  |  |  | 0 | 0 | 0 |  | 0 |  |  | 0 | 0
| . ЗАПАСНЫЕ ЧАСТИ - |  |  |  | #VALUE!
| . ТАРА И УПАКОВКА - |  |  |  | #VALUE!
| . ТРАНСПОРТНЫЕ РАСХОДЫ - |  |  |  | #VALUE!
| . КОМПЛЕКТАЦИЯ - |  |  |  | #VALUE!
| . НАЦЕНКА СНАБА - |  |  |  | #VALUE!
| . ЗАГОТОВИТЕЛЬНО-СКЛАДСКИЕ РАСХОДЫ - |  |  |  | #VALUE!
| . ШЕФМОНТАЖ ПО ОБОРУДОВАНИЮ - |  |  |  | #VALUE!
| . ШЕФМОНТАЖ - |  |  |  | #VALUE!
| ВСЕГО, СТОИМОСТЬ ОБОРУДОВАНИЯ - |  |  |  | #VALUE!
| СТОИМОСТЬ МОНТАЖНЫХ РАБОТ - |  |  |  | 1929 | 707 | 176 |  | 61.93 |  |  | 1046 | 0
[7 empty] | 6 |  | 0.28
. В ТОМ ЧИСЛЕ:
| . ОТКЛОНЕНИЕ ПО ЗАРАБОТНОЙ ПЛАТЕ - |  |  |  |  | 0
| . КОСВЕННЫЕ РАСХОДЫ - |  |  |  | 0
| . МАТЕР.РЕСУРСЫ НЕ УЧТЕННЫЕ В РАСЦЕНКАХ - |  |  |  | #VALUE!
| . СТОИМОСТЬ ВОЗВРАЩАЕМЫХ МАТЕРИАЛОВ - |  |  |  | 0
| . НАКЛАДНЫЕ РАСХОДЫ - (%=80 - по стр. 55, 57, 59, 63, 68, 71; %=92 - по стр. 66; %=95 - по стр. 73, 76, 79, 81, 84, 88, 90, 93, 94) |  |  |  | 659
| . СМЕТНАЯ ПРИБЫЛЬ - (%=60 - по стр. 55, 57, 59, 63, 68, 71; %=65 - по стр. 66, 73, 76, 79, 81, 84, 88, 90, 93, 94) |  |  |  | 459
| . ШЕФМОНТАЖ - |  |  |  | #VALUE!
| ВСЕГО, СТОИМОСТЬ МОНТАЖНЫХ РАБОТ - |  |  |  | 3047
| СТОИМОСТЬ ОБЩЕСТРОИТЕЛЬНЫХ РАБОТ - |  |  |  | 23180 | 62 | 2 |  | 6.39 |  |  | 23116 | 0
[7 empty] | 0 |  | 0.01
. В ТОМ ЧИСЛЕ:
| . МАТЕРИАЛОВ - |  |  |  | #VALUE!
| . СТОИМОСТЬ ВОЗВРАЩАЕМЫХ МАТЕРИАЛОВ - |  |  |  | 0
| . НАКЛАДНЫЕ РАСХОДЫ - (%=80 - по стр. 47) |  |  |  | 50
| . СМЕТНАЯ ПРИБЫЛЬ - (%=68 - по стр. 47) |  |  |  | 42
| ВСЕГО, СТОИМОСТЬ ОБЩЕСТРОИТЕЛЬНЫХ РАБОТ - |  |  |  | 23272
| СТОИМОСТЬ МЕТАЛЛОМОНТАЖНЫХ РАБОТ - |  |  |  | 0 | 0 | 0 |  | 0 |  |  | 0 | 0
| . СТОИМОСТЬ ВОЗВРАЩАЕМЫХ МАТЕРИАЛОВ - |  |  |  | 0
| . НАКЛАДНЫЕ РАСХОДЫ - |  |  |  | 0
| . СМЕТНАЯ ПРИБЫЛЬ - |  |  |  | 0
| ВСЕГО, СТОИМОСТЬ МЕТАЛЛОМОНТАЖНЫХ РАБОТ - |  |  |  | 0
| СТОИМОСТЬ САНТЕХНИЧЕСКИХ РАБОТ - |  |  |  | 6909 | 227 | 80 |  | 20.86 |  |  | 6602 | 0
[7 empty] | 0 |  | 0.04
. В ТОМ ЧИСЛЕ:
| . СДАЧА И ИСПЫТАНИЕ - |  |  |  | 0
| . СТОИМОСТЬ ВОЗВРАЩАЕМЫХ МАТЕРИАЛОВ - |  |  |  | 0
| . НАКЛАДНЫЕ РАСХОДЫ - (%=103 - по стр. 38; %=115 - по стр. 40, 42, 43, 49) |  |  |  | 253
| . СМЕТНАЯ ПРИБЫЛЬ - (%=60 - по стр. 38; %=71 - по стр. 40, 42, 43, 49) |  |  |  | 153
| . ШЕФМОНТАЖ - |  |  |  | #VALUE!
| ВСЕГО, СТОИМОСТЬ САНТЕХНИЧЕСКИХ РАБОТ - |  |  |  | 7315
| СТОИМОСТЬ БУРО-ВЗРЫВНЫХ РАБОТ - |  |  |  | 0 | 0 | 0 |  | 0 |  |  | 0 | 0
| . СТОИМОСТЬ ВОЗВРАЩАЕМЫХ МАТЕРИАЛОВ - |  |  |  | 0
| . НАКЛАДНЫЕ РАСХОДЫ - |  |  |  | 0
| . СМЕТНАЯ ПРИБЫЛЬ - |  |  |  | 0
| ВСЕГО, СТОИМОСТЬ БУРО-ВЗРЫВНЫХ РАБОТ - |  |  |  | 0
| СТОИМОСТЬ ГОРНОПРОХОДЧЕСКИХ РАБОТ - |  |  |  | 0 | 0 | 0 |  | 0 |  |  | 0 | 0
| . СТОИМОСТЬ ВОЗВРАЩАЕМЫХ МАТЕРИАЛОВ - |  |  |  | 0
| . НАКЛАДНЫЕ РАСХОДЫ - |  |  |  | 0
| . СМЕТНАЯ ПРИБЫЛЬ - |  |  |  | 0
| ВСЕГО, СТОИМОСТЬ ГОРНОПРОХОДЧЕСКИХ РАБОТ - |  |  |  | 0
| СТОИМОСТЬ PЕСТАВPАЦИОННЫХ PАБОТ - |  |  |  | 0 | 0 | 0 |  | 0 |  |  | 0 | 0
. В ТОМ ЧИСЛЕ:
| . МАТЕPИАЛЫ - |  |  |  | #VALUE!
| . СТОИМОСТЬ ВОЗВРАЩАЕМЫХ МАТЕРИАЛОВ - |  |  |  | 0
| . НАКЛАДНЫЕ PАСХОДЫ - |  |  |  | 0
| . СМЕТНАЯ ПРИБЫЛЬ - |  |  |  | 0
| ВСЕГО, СТОИМОСТЬ PЕСТАВPАЦИОННЫХ PАБОТ - |  |  |  | 0
| СТОИМОСТЬ ПУСКОНАЛАДОЧНЫХ PАБОТ - |  |  |  | 973 | 973 | 0 |  | 68.42 |  |  | 0 | 0
| . НАКЛАДНЫЕ PАСХОДЫ - (%=65 - по стр. 96, 98) |  |  |  | 633
| . СМЕТНАЯ ПРИБЫЛЬ - (%=40 - по стр. 96, 98) |  |  |  | 389
| ВСЕГО, СТОИМОСТЬ ПУСКОНАЛАДОЧНЫХ PАБОТ - |  |  |  | 1995
| СТОИМОСТЬ ПРОЧИХ PАБОТ (С НАКЛ. И ПЛАН.) - |  |  |  | 0 | 0 | 0 |  | 0 |  |  | 0 | 0
| . СТОИМОСТЬ ВОЗВРАЩАЕМЫХ МАТЕРИАЛОВ - |  |  |  | 0
| . НАКЛАДНЫЕ PАСХОДЫ - |  |  |  | 0
| . СМЕТНАЯ ПРИБЫЛЬ - |  |  |  | 0
| ВСЕГО, СТОИМОСТЬ ПPОЧИХ PАБОТ (С НАКЛ. И ПЛАН.) - |  |  |  | 0
| ВСЕГО, СТОИМОСТЬ ПPОЧИХ PАБОТ (БЕЗ НАКЛ. И ПЛАН.) - |  |  |  | 0 | 0 | 0 |  | 0 |  |  | 0 | 0
| . СТОИМОСТЬ ВОЗВРАЩАЕМЫХ МАТЕРИАЛОВ - |  |  |  | 0
| . ВСЕГО ПО РАЗДЕЛУ 2 |  |  |  | #VALUE! | 0 | 0 |  | 0 |  |  | 0 | 0
| ВСЕГО СТОИМОСТЬ ВОЗВРАЩАЕМЫХ МАТЕРИАЛОВ - |  |  |  | 0
| ВСЕГО НАКЛАДНЫЕ РАСХОДЫ |  |  |  | 1595
| ВСЕГО СМЕТНАЯ ПРИБЫЛЬ |  |  |  | 1043
| в т.ч. Вспомогательные материалы на монтаж | [10 empty] | 0
| Сметная стоимость материалов и оборудование |  |  |  | 30764
| Сметная стоимость материалов |  |  |  | 30764
| Стоимость механизмов с перевозкой |  |  |  | 258
| Сметная стоимость механизмов |  |  |  | 258
| Оплата основных рабочих |  |  |  | 1969
| Оплата механизаторов |  |  |  | 6
| Трудозатраты осн. рабочих | [7 empty] | 157.6
| Трудозатраты механизаторов | [7 empty] | 0.33
| Нормативная трудоемкость | [7 empty] | 158
| Перевозка (таб.6) |  |  |  | 0
| Перевозка (таб.7) |  |  |  | 0
| Перевозка (таб.8) |  |  |  | 0
Расчет в текущих ценах на 12.2011г. по региональным индексам
| Оборудование ТЦ |  | 2.05 |  | #VALUE!
| Оплата труда рабочих ТЦ |  |  | 13.755 | 27084
| Оплата труда механизаторов ТЦ |  |  | 13.755 | 83
| Стоимость механизмов ТЦ |  |  | 4.923 | 1270
| Стоимость материалов ТЦ |  |  | 0 | 0
| Материалы по ресурсному расчету |  |  |  | 0
| Стоимость перевозки (таб.6) ТЦ |  | 5.814 |  | 0
| Стоимость перевозки (таб.7) ТЦ |  | 6.151 |  | 0
| Стоимость перевозки (таб.8) ТЦ |  | 7.023 |  | 0
| ВСЕГО В ТЕКУЩЕМ УРОВНЕ ЦЕН |  |  |  | 28354
| Накладные расходы ТЦ |  |  | 12.615 | 20121
| Сметная прибыль ТЦ |  |  | 12.615 | 13157
| ВСЕГО ПО РАЗДЕЛУ 2 С НР и СП |  |  |  | 61632
| в т.ч. Строительно-монтажных работ |  |  |  | 61632
| Временные здания и сооружения |  |  | 0 | 0
| Итого СМР |  |  |  | 61632
| Зимнее удорожание |  |  | 0 | 0
| ВСЕГО |  |  |  | #VALUE!
| в т.ч. Строительно-монтажных работ |  |  |  | 61632
| Технический надзор |  |  | 1.498 | #VALUE!
| Итого |  |  |  | #VALUE!
| Проектные работы |  |  |  | 0
| Итого |  |  |  | #VALUE!
| НДС |  |  | 18 | #VALUE!
| ИТОГО С НДС |  |  |  | #VALUE!
| . ИТОГО ПО СМЕТЕ |  |  |  | 116401 | 14135 | 4649 |  | 1352.75 |  |  | 97617 | 0
[7 empty] | 143 |  | 10.04
| СТОИМОСТЬ ОБОРУДОВАНИЯ - |  |  |  | 0 | 0 | 0 |  | 0 |  |  | 0 | 0
| . ЗАПАСНЫЕ ЧАСТИ - |  |  |  | #VALUE!
| . ТАРА И УПАКОВКА - |  |  |  | #VALUE!
| . ТРАНСПОРТНЫЕ РАСХОДЫ - |  |  |  | #VALUE!
| . КОМПЛЕКТАЦИЯ - |  |  |  | #VALUE!
| . НАЦЕНКА СНАБА - |  |  |  | #VALUE!
| . ЗАГОТОВИТЕЛЬНО-СКЛАДСКИЕ РАСХОДЫ - |  |  |  | #VALUE!
| . ШЕФМОНТАЖ ПО ОБОРУДОВАНИЮ - |  |  |  | #VALUE!
| . ШЕФМОНТАЖ - |  |  |  | #VALUE!
| ВСЕГО, СТОИМОСТЬ ОБОРУДОВАНИЯ - |  |  |  | #VALUE!
| СТОИМОСТЬ МОНТАЖНЫХ РАБОТ - |  |  |  | 1929 | 707 | 176 |  | 61.93 |  |  | 1046 | 0
[7 empty] | 6 |  | 0.28
. В ТОМ ЧИСЛЕ:
| . ОТКЛОНЕНИЕ ПО ЗАРАБОТНОЙ ПЛАТЕ - |  |  |  |  | 0
| . КОСВЕННЫЕ РАСХОДЫ - |  |  |  | 0
| . МАТЕР.РЕСУРСЫ НЕ УЧТЕННЫЕ В РАСЦЕНКАХ - |  |  |  | #VALUE!
| . СТОИМОСТЬ ВОЗВРАЩАЕМЫХ МАТЕРИАЛОВ - |  |  |  | 0
| . НАКЛАДНЫЕ РАСХОДЫ - (%=80 - по стр. 55, 57, 59, 63, 68, 71; %=92 - по стр. 66; %=95 - по стр. 73, 76, 79, 81, 84, 88, 90, 93, 94) |  |  |  | 659
| . СМЕТНАЯ ПРИБЫЛЬ - (%=60 - по стр. 55, 57, 59, 63, 68, 71; %=65 - по стр. 66, 73, 76, 79, 81, 84, 88, 90, 93, 94) |  |  |  | 459
| . ШЕФМОНТАЖ - |  |  |  | #VALUE!
| ВСЕГО, СТОИМОСТЬ МОНТАЖНЫХ РАБОТ - |  |  |  | 3047
| СТОИМОСТЬ ОБЩЕСТРОИТЕЛЬНЫХ РАБОТ - |  |  |  | 104508 | 12096 | 4387 |  | 1190.45 |  |  | 88025 | 0
[7 empty] | 137 |  | 9.71
. В ТОМ ЧИСЛЕ:
| . МАТЕРИАЛОВ - |  |  |  | #VALUE!
| . СТОИМОСТЬ ВОЗВРАЩАЕМЫХ МАТЕРИАЛОВ - |  |  |  | 0
| . НАКЛАДНЫЕ РАСХОДЫ - (%=83 - по стр. 1, 5-8, 11, 20; %=99 - по стр. 2; %=108 - по стр. 3, 4, 10, 30, 31, 34; %=86 - по стр. 13; %=78 - по стр. 14-16, 27; %=79 - по стр. 18; %=80 - по стр. 19, 47; %=106 - по стр. 21, 25; %=95 - по стр. 23, 24; %=90 - по стр. 28, 32; %=100 - по стр. 35) |  |  |  | 11911
| . СМЕТНАЯ ПРИБЫЛЬ - (%=65 - по стр. 1, 5-8, 11, 20; %=60 - по стр. 2, 28, 32, 35; %=55 - по стр. 3, 4, 10, 30, 31, 34; %=70 - по стр. 13; %=50 - по стр. 14, 18, 19, 27; %=63 - по стр. 15, 16; %=54 - по стр. 21, 25; %=47 - по стр. 23, 24; %=68 - по стр. 47) |  |  |  | 7120
| ВСЕГО, СТОИМОСТЬ ОБЩЕСТРОИТЕЛЬНЫХ РАБОТ - |  |  |  | 123539
| СТОИМОСТЬ МЕТАЛЛОМОНТАЖНЫХ РАБОТ - |  |  |  | 0 | 0 | 0 |  | 0 |  |  | 0 | 0
| . СТОИМОСТЬ ВОЗВРАЩАЕМЫХ МАТЕРИАЛОВ - |  |  |  | 0
| . НАКЛАДНЫЕ РАСХОДЫ - |  |  |  | 0
| . СМЕТНАЯ ПРИБЫЛЬ - |  |  |  | 0
| ВСЕГО, СТОИМОСТЬ МЕТАЛЛОМОНТАЖНЫХ РАБОТ - |  |  |  | 0
| СТОИМОСТЬ САНТЕХНИЧЕСКИХ РАБОТ - |  |  |  | 8991 | 359 | 86 |  | 31.95 |  |  | 8546 | 0
[7 empty] | 0 |  | 0.05
. В ТОМ ЧИСЛЕ:
| . СДАЧА И ИСПЫТАНИЕ - |  |  |  | 0
| . СТОИМОСТЬ ВОЗВРАЩАЕМЫХ МАТЕРИАЛОВ - |  |  |  | 0
| . НАКЛАДНЫЕ РАСХОДЫ - (%=115 - по стр. 26, 40, 42, 43, 49; %=103 - по стр. 38) |  |  |  | 405
| . СМЕТНАЯ ПРИБЫЛЬ - (%=71 - по стр. 26, 40, 42, 43, 49; %=60 - по стр. 38) |  |  |  | 247
| . ШЕФМОНТАЖ - |  |  |  | #VALUE!
| ВСЕГО, СТОИМОСТЬ САНТЕХНИЧЕСКИХ РАБОТ - |  |  |  | 9643
| СТОИМОСТЬ БУРО-ВЗРЫВНЫХ РАБОТ - |  |  |  | 0 | 0 | 0 |  | 0 |  |  | 0 | 0
| . СТОИМОСТЬ ВОЗВРАЩАЕМЫХ МАТЕРИАЛОВ - |  |  |  | 0
| . НАКЛАДНЫЕ РАСХОДЫ - |  |  |  | 0
| . СМЕТНАЯ ПРИБЫЛЬ - |  |  |  | 0
| ВСЕГО, СТОИМОСТЬ БУРО-ВЗРЫВНЫХ РАБОТ - |  |  |  | 0
| СТОИМОСТЬ ГОРНОПРОХОДЧЕСКИХ РАБОТ - |  |  |  | 0 | 0 | 0 |  | 0 |  |  | 0 | 0
| . СТОИМОСТЬ ВОЗВРАЩАЕМЫХ МАТЕРИАЛОВ - |  |  |  | 0
| . НАКЛАДНЫЕ РАСХОДЫ - |  |  |  | 0
| . СМЕТНАЯ ПРИБЫЛЬ - |  |  |  | 0
| ВСЕГО, СТОИМОСТЬ ГОРНОПРОХОДЧЕСКИХ РАБОТ - |  |  |  | 0
| СТОИМОСТЬ PЕСТАВPАЦИОННЫХ PАБОТ - |  |  |  | 0 | 0 | 0 |  | 0 |  |  | 0 | 0
. В ТОМ ЧИСЛЕ:
| . МАТЕPИАЛЫ - |  |  |  | #VALUE!
| . СТОИМОСТЬ ВОЗВРАЩАЕМЫХ МАТЕРИАЛОВ - |  |  |  | 0
| . НАКЛАДНЫЕ PАСХОДЫ - |  |  |  | 0
| . СМЕТНАЯ ПРИБЫЛЬ - |  |  |  | 0
| ВСЕГО, СТОИМОСТЬ PЕСТАВPАЦИОННЫХ PАБОТ - |  |  |  | 0
| СТОИМОСТЬ ПУСКОНАЛАДОЧНЫХ PАБОТ - |  |  |  | 973 | 973 | 0 |  | 68.42 |  |  | 0 | 0
| . НАКЛАДНЫЕ PАСХОДЫ - (%=65 - по стр. 96, 98) |  |  |  | 633
| . СМЕТНАЯ ПРИБЫЛЬ - (%=40 - по стр. 96, 98) |  |  |  | 389
| ВСЕГО, СТОИМОСТЬ ПУСКОНАЛАДОЧНЫХ PАБОТ - |  |  |  | 1995
| СТОИМОСТЬ ПРОЧИХ PАБОТ (С НАКЛ. И ПЛАН.) - |  |  |  | 0 | 0 | 0 |  | 0 |  |  | 0 | 0
| . СТОИМОСТЬ ВОЗВРАЩАЕМЫХ МАТЕРИАЛОВ - |  |  |  | 0
| . НАКЛАДНЫЕ PАСХОДЫ - |  |  |  | 0
| . СМЕТНАЯ ПРИБЫЛЬ - |  |  |  | 0
| ВСЕГО, СТОИМОСТЬ ПPОЧИХ PАБОТ (С НАКЛ. И ПЛАН.) - |  |  |  | 0
| ВСЕГО, СТОИМОСТЬ ПPОЧИХ PАБОТ (БЕЗ НАКЛ. И ПЛАН.) - |  |  |  | 0 | 0 | 0 |  | 0 |  |  | 0 | 0
| . СТОИМОСТЬ ВОЗВРАЩАЕМЫХ МАТЕРИАЛОВ - |  |  |  | 0
| . ВСЕГО ПО СМЕТЕ |  |  |  | #VALUE! | 0 | 0 |  | 0 |  |  | 0 | 0
| ВСЕГО СТОИМОСТЬ ВОЗВРАЩАЕМЫХ МАТЕРИАЛОВ - |  |  |  | 0
| ВСЕГО НАКЛАДНЫЕ РАСХОДЫ |  |  |  | 13608
| ВСЕГО СМЕТНАЯ ПРИБЫЛЬ |  |  |  | 8215
| в т.ч. Вспомогательные материалы на монтаж | [10 empty] | 0
| Сметная стоимость материалов и оборудование |  |  |  | 97617
| Сметная стоимость материалов |  |  |  | 97617
| Стоимость механизмов с перевозкой |  |  |  | 4649
| Сметная стоимость механизмов |  |  |  | 4526
| Оплата основных рабочих |  |  |  | 14135
| Оплата механизаторов |  |  |  | 143
| Трудозатраты осн. рабочих | [7 empty] | 1352.75
| Трудозатраты механизаторов | [7 empty] | 10.04
| Нормативная трудоемкость | [7 empty] | 1363
| Перевозка (таб.6) |  |  |  | 0
| Перевозка (таб.7) |  |  |  | 0
| Перевозка (таб.8) |  |  |  | 123
Расчет в текущих ценах на 10.2012г. по региональным индексам
| Оборудование ТЦ |  | 2.05 |  | #VALUE!
| Оплата труда рабочих ТЦ |  |  | 13.755 | 194427
| Оплата труда механизаторов ТЦ |  |  | 13.755 | 1967
| Стоимость механизмов ТЦ |  |  | 4.923 | 22281
| Стоимость материалов ТЦ |  |  | 0 | 0
| Материалы по ресурсному расчету |  |  |  | 411481
| Стоимость перевозки (таб.6) ТЦ |  | 5.814 |  | 0
| Стоимость перевозки (таб.7) ТЦ |  | 6.151 |  | 0
| Стоимость перевозки (таб.8) ТЦ |  |  | 7.023 | 864
| ВСЕГО В ТЕКУЩЕМ УРОВНЕ ЦЕН |  |  |  | 629053
| Накладные расходы ТЦ с К=0,85 |  |  |  | 159591
| Сметная прибыль ТЦ с К=0,8 |  |  |  | 90464
| ВСЕГО ПО СМЕТЕ С НР и СП |  |  |  | 879108
| Строительный контроль 2,14 %*0,7(Постановление Правительства РФ от21.06.2010 №468) |  |  | 1.498 | 13169.0378
| Итого |  |  |  | 892277.0378
| Проектные работы по узлу учета |  |  |  | 13559
| Итого |  |  |  | 905836.0378
| НДС |  |  | 18 | 163050.4868
| ИТОГО С НДС |  |  |  | 1068886.5247
Составил:
(должность, подпись, Ф.И.О)
Проверил:
(должность, подпись, Ф.И.О)

## Базовые цены за единицу без нач
| C1 | C2 | C3 | C4 | C5 | C6 | VOZVR | C8 | C9 | C10 | C11 | C12 | NAKL | PLAN | NAKL_ZPR | NAKL_ZPM | PLAN_ZPR | PLAN_ZPM | RN11 | RN12 | RN13 | OBORUD_VSPOMOG | NAKL_PN | NAKL_VX | PLAN_PN | PLAN_VX | VTCH_PN | VTCH_VX | MR_BY_ZPR_VSPOMOG
N = < 28 * 1 * 5 >
Гагарина 6 крыша
1. | 230.29 | 228.53 | 1.76 | 0 | 0 | 0 | 0 | 24.39 | 0 | 0 | 0 | 0 | 189.6799 | 148.5445 | 189.6799 | 0 | 148.5445 | 0 | 0 | 0 | 0 | 0 | 0 | 0 | 0 | 0 | 0 | 0 | 0
2. | 186.8 | 134.74 | 52.06 | 0 | 0 | 0 | 0 | 14.38 | 0 | 0 | 0 | 0 | 133.3926 | 80.844 | 133.3926 | 0 | 80.844 | 0 | 0 | 0 | 0 | 0 | 0 | 0 | 0 | 0 | 0 | 0 | 0
3. | 1136.86 | 82.4 | 39.71 | 1.84 | 1014.75 | 0 | 0 | 7.84 | 0 | 0.13 | 0 | 0 | 90.9792 | 46.332 | 88.992 | 1.9872 | 45.32 | 1.012 | 0 | 0 | 0 | 0 | 0 | 0 | 0 | 0 | 0 | 0 | 0
4. | 6531.2 | 497.31 | 230.67 | 15.65 | 5803.22 | 0 | 0 | 47.91 | 0 | 1.11 | 0 | 0 | 553.9968 | 282.128 | 537.0948 | 16.902 | 273.5205 | 8.6075 | 0 | 0 | 0 | 0 | 0 | 0 | 0 | 0 | 0 | 0 | 0
5. | 1217.87 | 179.54 | 18.67 | 2.53 | 1019.66 | 0 | 0 | 18.8 | 0 | 0.19 | 0 | 0 | 151.1181 | 118.3455 | 149.0182 | 2.0999 | 116.701 | 1.6445 | 0 | 0 | 0 | 0 | 0 | 0 | 0 | 0 | 0 | 0 | 0
6. | 1175.39 | 436.44 | 22.78 | 0 | 716.17 | 0 | 0 | 45.7 | 0 | 0 | 0 | 0 | 362.2452 | 283.686 | 362.2452 | 0 | 283.686 | 0 | 0 | 0 | 0 | 0 | 0 | 0 | 0 | 0 | 0 | 0 | 0
7. | 3876.84 | 913.84 | 98.34 | 0 | 2864.66 | 0 | 0 | 95.69 | 0 | 0 | 0 | 0 | 758.4872 | 593.996 | 758.4872 | 0 | 593.996 | 0 | 0 | 0 | 0 | 0 | 0 | 0 | 0 | 0 | 0 | 0 | 0
8. | 816.26 | 43.53 | 7.38 | 0 | 765.35 | 0 | 0 | 4.52 | 0 | 0 | 0 | 0 | 36.1299 | 28.2945 | 36.1299 | 0 | 28.2945 | 0 | 0 | 0 | 0 | 0 | 0 | 0 | 0 | 0 | 0 | 0 | 0
10. | 9288.39 | 1155.69 | 37.04 | 2.66 | 8095.66 | 0 | 0 | 112.75 | 0 | 0.2 | 0 | 0 | 1251.018 | 637.0925 | 1248.1452 | 2.8728 | 635.6295 | 1.463 | 0 | 0 | 0 | 0 | 0 | 0 | 0 | 0 | 0 | 0 | 0
11. | 8679.35 | 1160.61 | 24.82 | 3.99 | 7493.92 | 0 | 0 | 113.23 | 0 | 0.3 | 0 | 0 | 966.618 | 756.99 | 963.3063 | 3.3117 | 754.3965 | 2.5935 | 0 | 0 | 0 | 0 | 0 | 0 | 0 | 0 | 0 | 0 | 0
13. | 1216.68 | 340.81 | 36.92 | 6.16 | 838.95 | 0 | 0 | 35.39 | 0 | 0.43 | 0 | 0 | 298.3942 | 242.879 | 293.0966 | 5.2976 | 238.567 | 4.312 | 0 | 0 | 0 | 0 | 0 | 0 | 0 | 0 | 0 | 0 | 0
14. | 1845.45 | 200.3 | 18 | 2.26 | 1627.15 | 0 | 0 | 20.8 | 0 | 0.17 | 0 | 0 | 157.9968 | 101.28 | 156.234 | 1.7628 | 100.15 | 1.13 | 0 | 0 | 0 | 0 | 0 | 0 | 0 | 0 | 0 | 0 | 0
15. | 10021.82 | 6244.4 | 298.19 | 61.89 | 3479.23 | 0 | 0 | 609.21 | 0 | 4.43 | 0 | 0 | 4918.9062 | 3972.9627 | 4870.632 | 48.2742 | 3933.972 | 38.9907 | 0 | 0 | 0 | 0 | 0 | 0 | 0 | 0 | 0 | 0 | 0
16. | 5424.74 | 3447.79 | 111.92 | 23.19 | 1865.03 | 0 | 0 | 336.37 | 0 | 1.66 | 0 | 0 | 2707.3644 | 2186.7174 | 2689.2762 | 18.0882 | 2172.1077 | 14.6097 | 0 | 0 | 0 | 0 | 0 | 0 | 0 | 0 | 0 | 0 | 0
17. | 2116.88 | 0 | 0 | 0 | 2116.88 | 1812.27 | 0 | 0 | 0 | 0 | 3860 | 0 | 0 | 0 | 0 | 0 | 0 | 0 | 0 | 0 | 0 | 0 | 0 | 0 | 0 | 0 | 0 | 0 | 0
18. | 2772.63 | 1466.42 | 3.07 | 0 | 1303.14 | 0 | 0 | 131.4 | 0 | 0 | 0 | 0 | 1158.4718 | 733.21 | 1158.4718 | 0 | 733.21 | 0 | 0 | 0 | 0 | 0 | 0 | 0 | 0 | 0 | 0 | 0 | 0
19. | 146.85 | 124.74 | 1.23 | 0 | 20.88 | 0 | 0 | 12.17 | 0 | 0 | 0 | 0 | 99.792 | 62.37 | 99.792 | 0 | 62.37 | 0 | 0 | 0 | 0 | 0 | 0 | 0 | 0 | 0 | 0 | 0 | 0
20. | 3276.44 | 3259.42 | 17.02 | 0 | 0 | 0 | 0 | 341.3 | 0 | 0 | 0 | 0 | 2705.3186 | 2118.623 | 2705.3186 | 0 | 2118.623 | 0 | 0 | 0 | 0 | 0 | 0 | 0 | 0 | 0 | 0 | 0 | 0
21. | 396.83 | 67.96 | 29.74 | 1.71 | 299.13 | 0 | 0 | 6.63 | 0 | 0.11 | 0 | 0 | 73.8502 | 37.6218 | 72.0376 | 1.8126 | 36.6984 | 0.9234 | 0 | 0 | 0 | 0 | 0 | 0 | 0 | 0 | 0 | 0 | 0
22. | 12.68 | 0 | 0 | 0 | 12.68 | 12.4 | 0 | 0 | 0 | 0 | 0.5 | 0 | 0 | 0 | 0 | 0 | 0 | 0 | 0 | 0 | 0 | 0 | 0 | 0 | 0 | 0 | 0 | 0 | 0
23. | 2851.61 | 249.08 | 56.33 | 2.39 | 2546.2 | 0 | 0 | 24.3 | 0 | 0.18 | 0 | 0 | 238.8965 | 118.1909 | 236.626 | 2.2705 | 117.0676 | 1.1233 | 0 | 0 | 0 | 0 | 0 | 0 | 0 | 0 | 0 | 0 | 0
24. | 991.92 | 468.22 | 5.25 | 0.13 | 518.45 | 0 | 0 | 44.55 | 0 | 0.01 | 0 | 0 | 444.9325 | 220.1245 | 444.809 | 0.1235 | 220.0634 | 0.0611 | 0 | 0 | 0 | 0 | 0 | 0 | 0 | 0 | 0 | 0 | 0
25. | 8502.07 | 783.54 | 23.75 | 1.09 | 7694.78 | 0 | 0 | 79.79 | 0 | 0.07 | 0 | 0 | 831.7078 | 423.7002 | 830.5524 | 1.1554 | 423.1116 | 0.5886 | 0 | 0 | 0 | 0 | 0 | 0 | 0 | 0 | 0 | 0 | 0
26. | 11566.84 | 733.66 | 35.66 | 0.84 | 10797.52 | 0 | 0 | 61.6 | 0 | 0.06 | 0 | 0 | 844.675 | 521.495 | 843.709 | 0.966 | 520.8986 | 0.5964 | 0 | 0 | 0 | 0 | 0 | 0 | 0 | 0 | 0 | 0 | 0
27. | 1845.45 | 200.3 | 18 | 2.26 | 1627.15 | 0 | 0 | 20.8 | 0 | 0.17 | 0 | 0 | 157.9968 | 101.28 | 156.234 | 1.7628 | 100.15 | 1.13 | 0 | 0 | 0 | 0 | 0 | 0 | 0 | 0 | 0 | 0 | 0
28. | 237.95 | 148.71 | 86.65 | 0.13 | 2.59 | 0 | 0 | 13.16 | 0 | 0.01 | 0 | 0 | 133.956 | 89.304 | 133.839 | 0.117 | 89.226 | 0.078 | 0 | 0 | 0 | 0 | 0 | 0 | 0 | 0 | 0 | 0 | 0
29. | 17.16 | 0 | 0 | 0 | 17.16 | 16.71 | 0 | 0 | 0 | 0 | 0 | 0 | 0 | 0 | 0 | 0 | 0 | 0 | 0 | 0 | 0 | 0 | 0 | 0 | 0 | 0 | 0 | 0 | 0
30. | 28.48 | 28.48 | 0 | -0.01 | 0 | 0 | 0 | 2.43 | 0 | 0 | 0 | 0 | 30.7476 | 15.6585 | 30.7584 | -0.0108 | 15.664 | -0.0055 | 0 | 0 | 0 | 0 | 0 | 0 | 0 | 0 | 0 | 0 | 0
31. | 812.71 | 82.4 | 28.51 | 1.84 | 701.8 | 0 | 0 | 7.84 | 0 | 0.13 | 0 | 0 | 90.9792 | 46.332 | 88.992 | 1.9872 | 45.32 | 1.012 | 0 | 0 | 0 | 0 | 0 | 0 | 0 | 0 | 0 | 0 | 0
32. | 198.13 | 118.07 | 80.06 | 0 | 0 | 0 | 0 | 7.94 | 0 | 0 | 0 | 0 | 106.263 | 70.842 | 106.263 | 0 | 70.842 | 0 | 0 | 0 | 0 | 0 | 0 | 0 | 0 | 0 | 0 | 0 | 0
33. | 479.5 | 0 | 0 | 0 | 479.5 | 445.2 | 0 | 0 | 0 | 0 | 164 | 0 | 0 | 0 | 0 | 0 | 0 | 0 | 0 | 0 | 0 | 0 | 0 | 0 | 0 | 0 | 0 | 0 | 0
34. | 28.48 | 28.48 | 0 | -0.01 | 0 | 0 | 0 | 3.04 | 0 | 0 | 0 | 0 | 30.7476 | 15.6585 | 30.7584 | -0.0108 | 15.664 | -0.0055 | 0 | 0 | 0 | 0 | 0 | 0 | 0 | 0 | 0 | 0 | 0
35. | 40.81 | 4.98 | 35.83 | 0 | 0 | 0 | 0 | 0.58 | 0 | 0 | 0 | 0 | 4.98 | 2.988 | 4.98 | 0 | 2.988 | 0 | 0 | 0 | 0 | 0 | 0 | 0 | 0 | 0 | 0 | 0 | 0
36. | 7.91 | 0 | 7.91 | 0 | 0 | 0 | 0 | 0 | 0 | 0 | 0 | 0 | 0 | 0 | 0 | 0 | 0 | 0 | 0 | 0 | 0 | 0 | 0 | 0 | 0 | 0 | 0 | 0 | 0
38. | 6284.02 | 1181.04 | 184.03 | 3.99 | 4918.95 | 0 | 0 | 111 | 0 | 0.3 | 0 | 0 | 1220.5809 | 711.018 | 1216.4712 | 4.1097 | 708.624 | 2.394 | 0 | 0 | 0 | 0 | 0 | 0 | 0 | 0 | 0 | 0 | 0
40. | 144.31 | 16.02 | 5.21 | 0 | 123.08 | 0 | 0 | 1.47 | 0 | 0 | 0 | 0 | 18.423 | 11.3742 | 18.423 | 0 | 11.3742 | 0 | 0 | 0 | 0 | 0 | 0 | 0 | 0 | 0 | 0 | 0 | 0
41. | 225.89 | 0 | 0 | 0 | 225.89 | 221.22 | 0 | 0 | 0 | 0 | 0 | 0 | 0 | 0 | 0 | 0 | 0 | 0 | 0 | 0 | 0 | 0 | 0 | 0 | 0 | 0 | 0 | 0 | 0
42. | 8697.13 | 110.71 | 93.6 | 0.78 | 8492.82 | 0 | 0 | 9.92 | 0 | 0.05 | 0 | 0 | 128.2135 | 79.1579 | 127.3165 | 0.897 | 78.6041 | 0.5538 | 0 | 0 | 0 | 0 | 0 | 0 | 0 | 0 | 0 | 0 | 0
43. | 206.96 | 2.62 | 0 | 0 | 204.34 | 0 | 0 | 0.22 | 0 | 0 | 0 | 0 | 3.013 | 1.8602 | 3.013 | 0 | 1.8602 | 0 | 0 | 0 | 0 | 0 | 0 | 0 | 0 | 0 | 0 | 0 | 0
47. | 566.16 | 414.27 | 14.65 | 0.93 | 137.24 | 0 | 0 | 42.62 | 0 | 0.07 | 0 | 0 | 332.16 | 282.336 | 331.416 | 0.744 | 281.7036 | 0.6324 | 0 | 0 | 0 | 0 | 0 | 0 | 0 | 0 | 0 | 0 | 0
49. | 458.38 | 381.13 | 66.8 | 2.15 | 10.45 | 0 | 0 | 37.92 | 0 | 0.19 | 0 | 0 | 440.772 | 272.1288 | 438.2995 | 2.4725 | 270.6023 | 1.5265 | 0 | 0 | 0 | 0 | 0 | 0 | 0 | 0 | 0 | 0 | 0
52. | 0 | 0 | 0 | 0 | 0 | 0 | 0 | 0 | 0 | 0 | 0 | 0 | 0 | 0 | 0 | 0 | 0 | 0 | 0 | 0 | 0 | 0 | 0 | 0 | 0 | 0 | 0 | 0 | 0
53. | 0 | 0 | 0 | 0 | 0 | 0 | 0 | 0 | 0 | 0 | 0 | 0 | 0 | 0 | 0 | 0 | 0 | 0 | 0 | 0 | 0 | 0 | 0 | 0 | 0 | 0 | 0 | 0 | 0
55. | 3490.95 | 756.02 | 431.56 | 0 | 2303.37 | 0 | 0 | 65.4 | 0 | 0 | 0 | 0 | 604.816 | 453.612 | 604.816 | 0 | 453.612 | 0 | 0 | 0 | 0 | 0 | 0 | 0 | 0 | 0 | 0 | 0 | 15.12
57. | 6.31 | 6.19 | 0 | 0 | 0.12 | 0 | 0 | 0.52 | 0 | 0 | 0 | 0 | 4.952 | 3.714 | 4.952 | 0 | 3.714 | 0 | 0 | 0 | 0 | 0 | 0 | 0 | 0 | 0 | 0 | 0 | 0.12
58. | 0 | 0 | 0 | 0 | 0 | 0 | 0 | 0 | 0 | 0 | 0 | 0 | 0 | 0 | 0 | 0 | 0 | 0 | 0 | 0 | 0 | 0 | 0 | 0 | 0 | 0 | 0 | 0 | 0
59. | 6.31 | 6.19 | 0 | 0 | 0.12 | 0 | 0 | 0.52 | 0 | 0 | 0 | 0 | 4.952 | 3.714 | 4.952 | 0 | 3.714 | 0 | 0 | 0 | 0 | 0 | 0 | 0 | 0 | 0 | 0 | 0 | 0.12
60. | 0 | 0 | 0 | 0 | 0 | 0 | 0 | 0 | 0 | 0 | 0 | 0 | 0 | 0 | 0 | 0 | 0 | 0 | 0 | 0 | 0 | 0 | 0 | 0 | 0 | 0 | 0 | 0 | 0
61. | 0 | 0 | 0 | 0 | 0 | 0 | 0 | 0 | 0 | 0 | 0 | 0 | 0 | 0 | 0 | 0 | 0 | 0 | 0 | 0 | 0 | 0 | 0 | 0 | 0 | 0 | 0 | 0 | 0
63. | 13.59 | 12.27 | 0 | 0 | 1.32 | 0 | 0 | 1.03 | 0 | 0 | 0 | 0 | 9.816 | 7.362 | 9.816 | 0 | 7.362 | 0 | 0 | 0 | 0 | 0 | 0 | 0 | 0 | 0 | 0 | 0 | 0.25
64. | 0 | 0 | 0 | 0 | 0 | 0 | 0 | 0 | 0 | 0 | 0 | 0 | 0 | 0 | 0 | 0 | 0 | 0 | 0 | 0 | 0 | 0 | 0 | 0 | 0 | 0 | 0 | 0 | 0
65. | 0 | 0 | 0 | 0 | 0 | 0 | 0 | 0 | 0 | 0 | 0 | 0 | 0 | 0 | 0 | 0 | 0 | 0 | 0 | 0 | 0 | 0 | 0 | 0 | 0 | 0 | 0 | 0 | 0
66. | 23.79 | 23.28 | 0 | 0 | 0.51 | 0 | 0 | 2.06 | 0 | 0 | 0 | 0 | 21.4176 | 15.132 | 21.4176 | 0 | 15.132 | 0 | 0 | 0 | 0 | 0 | 0 | 0 | 0 | 0 | 0 | 0 | 0.47
68. | 18.74 | 10.83 | 0 | 0 | 7.91 | 0 | 0 | 1.03 | 0 | 0 | 0 | 0 | 8.664 | 6.498 | 8.664 | 0 | 6.498 | 0 | 0 | 0 | 0 | 0 | 0 | 0 | 0 | 0 | 0 | 0 | 0.22
69. | 0 | 0 | 0 | 0 | 0 | 0 | 0 | 0 | 0 | 0 | 0 | 0 | 0 | 0 | 0 | 0 | 0 | 0 | 0 | 0 | 0 | 0 | 0 | 0 | 0 | 0 | 0 | 0 | 0
71. | 18.74 | 10.83 | 0 | 0 | 7.91 | 0 | 0 | 1.03 | 0 | 0 | 0 | 0 | 8.664 | 6.498 | 8.664 | 0 | 6.498 | 0 | 0 | 0 | 0 | 0 | 0 | 0 | 0 | 0 | 0 | 0 | 0.22
72. | 0 | 0 | 0 | 0 | 0 | 0 | 0 | 0 | 0 | 0 | 0 | 0 | 0 | 0 | 0 | 0 | 0 | 0 | 0 | 0 | 0 | 0 | 0 | 0 | 0 | 0 | 0 | 0 | 0
73. | 74.86 | 28.23 | 46.06 | 3.47 | 0.57 | 0 | 0 | 2.37 | 0 | 0 | 0 | 0 | 30.115 | 20.605 | 26.8185 | 3.2965 | 18.3495 | 2.2555 | 0 | 0 | 0 | 0 | 0 | 0 | 0 | 0 | 0 | 0 | 0.56
75. | 173.22 | 0 | 0 | 0 | 173.22 | 169.71 | 0 | 0 | 0 | 0 | 0 | 0 | 0 | 0 | 0 | 0 | 0 | 0 | 0 | 0 | 0 | 0 | 0 | 0 | 0 | 0 | 0 | 0 | 0
76. | 28.85 | 9.13 | 19.54 | 0.8 | 0.18 | 0 | 0 | 0.79 | 0 | 0.06 | 0 | 0 | 9.4335 | 6.4545 | 8.6735 | 0.76 | 5.9345 | 0.52 | 0 | 0 | 0 | 0 | 0 | 0 | 0 | 0 | 0 | 0 | 0.18
77. | 346.16 | 0 | 0 | 0 | 346.16 | 0 | 0 | 0 | 0 | 0 | 0 | 0 | 0 | 0 | 0 | 0 | 0 | 0 | 0 | 0 | 0 | 0 | 0 | 0 | 0 | 0 | 0 | 0 | 0
78. | 346.16 | 0 | 0 | 0 | 346.16 | 0 | 0 | 0 | 0 | 0 | 0 | 0 | 0 | 0 | 0 | 0 | 0 | 0 | 0 | 0 | 0 | 0 | 0 | 0 | 0 | 0 | 0 | 0 | 0
79. | 19.29 | 17.83 | 1.1 | 0 | 0.36 | 0 | 0 | 1.56 | 0 | 0 | 0 | 0 | 16.9385 | 11.5895 | 16.9385 | 0 | 11.5895 | 0 | 0 | 0 | 0 | 0 | 0 | 0 | 0 | 0 | 0 | 0 | 0.36
80. | 40.28 | 0 | 0 | 0 | 40.28 | 39.44 | 0 | 0 | 0 | 0 | 0 | 0 | 0 | 0 | 0 | 0 | 0 | 0 | 0 | 0 | 0 | 0 | 0 | 0 | 0 | 0 | 0 | 0 | 0
81. | 1224.22 | 906.35 | 75.55 | 1.6 | 242.32 | 0 | 0 | 76.1 | 0 | 0 | 0 | 0 | 862.5525 | 590.1675 | 861.0325 | 1.52 | 589.1275 | 1.04 | 0 | 0 | 0 | 0 | 0 | 0 | 0 | 0 | 0 | 0 | 18.13
82. | 11.78 | 0 | 0 | 0 | 11.78 | 11.55 | 0 | 0 | 0 | 0 | 0 | 0 | 0 | 0 | 0 | 0 | 0 | 0 | 0 | 0 | 0 | 0 | 0 | 0 | 0 | 0 | 0 | 0 | 0
83. | 12.74 | 0 | 0 | 0 | 12.74 | 12.48 | 0 | 0 | 0 | 0 | 0 | 0 | 0 | 0 | 0 | 0 | 0 | 0 | 0 | 0 | 0 | 0 | 0 | 0 | 0 | 0 | 0 | 0 | 0
84. | 544.24 | 268.94 | 71.47 | 1.46 | 203.83 | 0 | 0 | 23.8 | 0 | 0.11 | 0 | 0 | 256.88 | 175.76 | 255.493 | 1.387 | 174.811 | 0.949 | 0 | 0 | 0 | 0 | 0 | 0 | 0 | 0 | 0 | 0 | 5.38
85. | 5.87 | 0 | 0 | 0 | 5.87 | 5.74 | 0 | 0 | 0 | 0 | 0 | 0 | 0 | 0 | 0 | 0 | 0 | 0 | 0 | 0 | 0 | 0 | 0 | 0 | 0 | 0 | 0 | 0 | 0
88. | 247.76 | 63.39 | 3.26 | 0.13 | 181.11 | 0 | 0 | 5.61 | 0 | 0.01 | 0 | 0 | 60.344 | 41.288 | 60.2205 | 0.1235 | 41.2035 | 0.0845 | 0 | 0 | 0 | 0 | 0 | 0 | 0 | 0 | 0 | 0 | 1.27
90. | 30.69 | 25.88 | 3.26 | 0.13 | 1.55 | 0 | 0 | 2.29 | 0 | 0.01 | 0 | 0 | 24.7095 | 16.9065 | 24.586 | 0.1235 | 16.822 | 0.0845 | 0 | 0 | 0 | 0 | 0 | 0 | 0 | 0 | 0 | 0 | 0.52
91. | 346.16 | 0 | 0 | 0 | 346.16 | 0 | 0 | 0 | 0 | 0 | 0 | 0 | 0 | 0 | 0 | 0 | 0 | 0 | 0 | 0 | 0 | 0 | 0 | 0 | 0 | 0 | 0 | 0 | 0
92. | 346.16 | 0 | 0 | 0 | 346.16 | 0 | 0 | 0 | 0 | 0 | 0 | 0 | 0 | 0 | 0 | 0 | 0 | 0 | 0 | 0 | 0 | 0 | 0 | 0 | 0 | 0 | 0 | 0 | 0
93. | 207.34 | 200.09 | 3.26 | 0.13 | 3.99 | 0 | 0 | 16.8 | 0 | 0.01 | 0 | 0 | 190.209 | 130.143 | 190.0855 | 0.1235 | 130.0585 | 0.0845 | 0 | 0 | 0 | 0 | 0 | 0 | 0 | 0 | 0 | 0 | 4
94. | 17.91 | 11.64 | 0 | 0 | 6.27 | 0 | 0 | 1.03 | 0 | 0 | 0 | 0 | 11.058 | 7.566 | 11.058 | 0 | 7.566 | 0 | 0 | 0 | 0 | 0 | 0 | 0 | 0 | 0 | 0 | 0 | 0.23
96. | 313 | 313 | 0 | 0 | 0 | 0 | 0 | 17.6 | 0 | 0 | 0 | 0 | 203.45 | 125.2 | 203.45 | 0 | 125.2 | 0 | 0 | 0 | 0 | 0 | 0 | 0 | 0 | 0 | 0 | 0 | 0
98. | 150.63 | 150.63 | 0 | 0 | 0 | 0 | 0 | 8.47 | 0 | 0 | 0 | 0 | 97.9095 | 60.252 | 97.9095 | 0 | 60.252 | 0 | 0 | 0 | 0 | 0 | 0 | 0 | 0 | 0 | 0 | 0 | 0

## Базовые цены за единицу
| C1 | C2 | C3 | C4 | C5 | C6 | VOZVR | C8 | C9 | C10 | C11 | C12 | NAKL | PLAN | NAKL_ZPR | NAKL_ZPM | PLAN_ZPR | PLAN_ZPM | RN11 | RN12 | RN13 | OBORUD_VSPOMOG | NAKL_PN | NAKL_VX | PLAN_PN | PLAN_VX | VTCH_PN | VTCH_VX | MR_BY_ZPR_VSPOMOG
N = < 28 * 1 * 5 >
Гагарина 6 крыша
Раздел 1. Ремонт крыши
1. | 230.29 | 228.53 | 1.76 | 0 | 0 | 0 | 0 | 24.39 | 0 | 0 | 0 | 0 | 189.6799 | 148.5445 | 189.6799 | 0 | 148.5445 | 0 | 0 | 0 | 0 | 0 | 0 | 0 | 0 | 0 | 0 | 0 | 0
2. | 186.8 | 134.74 | 52.06 | 0 | 0 | 0 | 0 | 14.38 | 0 | 0 | 0 | 0 | 133.3926 | 80.844 | 133.3926 | 0 | 80.844 | 0 | 0 | 0 | 0 | 0 | 0 | 0 | 0 | 0 | 0 | 0 | 0
3. | 1136.86 | 82.4 | 39.71 | 1.84 | 1014.75 | 0 | 0 | 7.84 | 0 | 0.13 | 0 | 0 | 90.9792 | 46.332 | 88.992 | 1.9872 | 45.32 | 1.012 | 0 | 0 | 0 | 0 | 0 | 0 | 0 | 0 | 0 | 0 | 0
4. | 6531.2 | 497.31 | 230.67 | 15.65 | 5803.22 | 0 | 0 | 47.91 | 0 | 1.11 | 0 | 0 | 553.9968 | 282.128 | 537.0948 | 16.902 | 273.5205 | 8.6075 | 0 | 0 | 0 | 0 | 0 | 0 | 0 | 0 | 0 | 0 | 0
5. | 1217.87 | 179.54 | 18.67 | 2.53 | 1019.66 | 0 | 0 | 18.8 | 0 | 0.19 | 0 | 0 | 151.1181 | 118.3455 | 149.0182 | 2.0999 | 116.701 | 1.6445 | 0 | 0 | 0 | 0 | 0 | 0 | 0 | 0 | 0 | 0 | 0
6. | 1175.39 | 436.44 | 22.78 | 0 | 716.17 | 0 | 0 | 45.7 | 0 | 0 | 0 | 0 | 362.2452 | 283.686 | 362.2452 | 0 | 283.686 | 0 | 0 | 0 | 0 | 0 | 0 | 0 | 0 | 0 | 0 | 0 | 0
7. | 3876.84 | 913.84 | 98.34 | 0 | 2864.66 | 0 | 0 | 95.69 | 0 | 0 | 0 | 0 | 758.4872 | 593.996 | 758.4872 | 0 | 593.996 | 0 | 0 | 0 | 0 | 0 | 0 | 0 | 0 | 0 | 0 | 0 | 0
8. | 816.26 | 43.53 | 7.38 | 0 | 765.35 | 0 | 0 | 4.52 | 0 | 0 | 0 | 0 | 36.1299 | 28.2945 | 36.1299 | 0 | 28.2945 | 0 | 0 | 0 | 0 | 0 | 0 | 0 | 0 | 0 | 0 | 0 | 0
10. | 9288.39 | 1155.69 | 37.04 | 2.66 | 8095.66 | 0 | 0 | 112.75 | 0 | 0.2 | 0 | 0 | 1251.018 | 637.0925 | 1248.1452 | 2.8728 | 635.6295 | 1.463 | 0 | 0 | 0 | 0 | 0 | 0 | 0 | 0 | 0 | 0 | 0
11. | 8679.35 | 1160.61 | 24.82 | 3.99 | 7493.92 | 0 | 0 | 113.23 | 0 | 0.3 | 0 | 0 | 966.618 | 756.99 | 963.3063 | 3.3117 | 754.3965 | 2.5935 | 0 | 0 | 0 | 0 | 0 | 0 | 0 | 0 | 0 | 0 | 0
13. | 1216.68 | 340.81 | 36.92 | 6.16 | 838.95 | 0 | 0 | 35.39 | 0 | 0.43 | 0 | 0 | 298.3942 | 242.879 | 293.0966 | 5.2976 | 238.567 | 4.312 | 0 | 0 | 0 | 0 | 0 | 0 | 0 | 0 | 0 | 0 | 0
14. | 1845.45 | 200.3 | 18 | 2.26 | 1627.15 | 0 | 0 | 20.8 | 0 | 0.17 | 0 | 0 | 157.9968 | 101.28 | 156.234 | 1.7628 | 100.15 | 1.13 | 0 | 0 | 0 | 0 | 0 | 0 | 0 | 0 | 0 | 0 | 0
15. | 10021.82 | 6244.4 | 298.19 | 61.89 | 3479.23 | 0 | 0 | 609.21 | 0 | 4.43 | 0 | 0 | 4918.9062 | 3972.9627 | 4870.632 | 48.2742 | 3933.972 | 38.9907 | 0 | 0 | 0 | 0 | 0 | 0 | 0 | 0 | 0 | 0 | 0
16. | 5424.74 | 3447.79 | 111.92 | 23.19 | 1865.03 | 0 | 0 | 336.37 | 0 | 1.66 | 0 | 0 | 2707.3644 | 2186.7174 | 2689.2762 | 18.0882 | 2172.1077 | 14.6097 | 0 | 0 | 0 | 0 | 0 | 0 | 0 | 0 | 0 | 0 | 0
17. | 2116.88 | 0 | 0 | 0 | 2116.88 | 1812.27 | 0 | 0 | 0 | 0 | 3860 | 0 | 0 | 0 | 0 | 0 | 0 | 0 | 0 | 0 | 0 | 0 | 0 | 0 | 0 | 0 | 0 | 0 | 0
18. | 2772.63 | 1466.42 | 3.07 | 0 | 1303.14 | 0 | 0 | 131.4 | 0 | 0 | 0 | 0 | 1158.4718 | 733.21 | 1158.4718 | 0 | 733.21 | 0 | 0 | 0 | 0 | 0 | 0 | 0 | 0 | 0 | 0 | 0 | 0
19. | 146.85 | 124.74 | 1.23 | 0 | 20.88 | 0 | 0 | 12.17 | 0 | 0 | 0 | 0 | 99.792 | 62.37 | 99.792 | 0 | 62.37 | 0 | 0 | 0 | 0 | 0 | 0 | 0 | 0 | 0 | 0 | 0 | 0
20. | 3276.44 | 3259.42 | 17.02 | 0 | 0 | 0 | 0 | 341.3 | 0 | 0 | 0 | 0 | 2705.3186 | 2118.623 | 2705.3186 | 0 | 2118.623 | 0 | 0 | 0 | 0 | 0 | 0 | 0 | 0 | 0 | 0 | 0 | 0
21. | 396.83 | 67.96 | 29.74 | 1.71 | 299.13 | 0 | 0 | 6.63 | 0 | 0.11 | 0 | 0 | 73.8502 | 37.6218 | 72.0376 | 1.8126 | 36.6984 | 0.9234 | 0 | 0 | 0 | 0 | 0 | 0 | 0 | 0 | 0 | 0 | 0
22. | 12.68 | 0 | 0 | 0 | 12.68 | 12.4 | 0 | 0 | 0 | 0 | 0.5 | 0 | 0 | 0 | 0 | 0 | 0 | 0 | 0 | 0 | 0 | 0 | 0 | 0 | 0 | 0 | 0 | 0 | 0
23. | 2851.61 | 249.08 | 56.33 | 2.39 | 2546.2 | 0 | 0 | 24.3 | 0 | 0.18 | 0 | 0 | 238.8965 | 118.1909 | 236.626 | 2.2705 | 117.0676 | 1.1233 | 0 | 0 | 0 | 0 | 0 | 0 | 0 | 0 | 0 | 0 | 0
24. | 991.92 | 468.22 | 5.25 | 0.13 | 518.45 | 0 | 0 | 44.55 | 0 | 0.01 | 0 | 0 | 444.9325 | 220.1245 | 444.809 | 0.1235 | 220.0634 | 0.0611 | 0 | 0 | 0 | 0 | 0 | 0 | 0 | 0 | 0 | 0 | 0
25. | 8502.07 | 783.54 | 23.75 | 1.09 | 7694.78 | 0 | 0 | 79.79 | 0 | 0.07 | 0 | 0 | 831.7078 | 423.7002 | 830.5524 | 1.1554 | 423.1116 | 0.5886 | 0 | 0 | 0 | 0 | 0 | 0 | 0 | 0 | 0 | 0 | 0
26. | 11566.84 | 733.66 | 35.66 | 0.84 | 10797.52 | 0 | 0 | 61.6 | 0 | 0.06 | 0 | 0 | 844.675 | 521.495 | 843.709 | 0.966 | 520.8986 | 0.5964 | 0 | 0 | 0 | 0 | 0 | 0 | 0 | 0 | 0 | 0 | 0
27. | 1845.45 | 200.3 | 18 | 2.26 | 1627.15 | 0 | 0 | 20.8 | 0 | 0.17 | 0 | 0 | 157.9968 | 101.28 | 156.234 | 1.7628 | 100.15 | 1.13 | 0 | 0 | 0 | 0 | 0 | 0 | 0 | 0 | 0 | 0 | 0
28. | 237.95 | 148.71 | 86.65 | 0.13 | 2.59 | 0 | 0 | 13.16 | 0 | 0.01 | 0 | 0 | 133.956 | 89.304 | 133.839 | 0.117 | 89.226 | 0.078 | 0 | 0 | 0 | 0 | 0 | 0 | 0 | 0 | 0 | 0 | 0
29. | 17.16 | 0 | 0 | 0 | 17.16 | 16.71 | 0 | 0 | 0 | 0 | 0 | 0 | 0 | 0 | 0 | 0 | 0 | 0 | 0 | 0 | 0 | 0 | 0 | 0 | 0 | 0 | 0 | 0 | 0
30. | 22.78 | 22.78 | 0 | -0.01 | 0 | 0 | 0 | 2.43 | 0 | 0 | 0 | 0 | 24.5916 | 12.5235 | 24.6024 | -0.0108 | 12.529 | -0.0055 | 0 | 0 | 0 | 0 | 0 | 0 | 0 | 0 | 0 | 0 | 0
31. | 812.71 | 82.4 | 28.51 | 1.84 | 701.8 | 0 | 0 | 7.84 | 0 | 0.13 | 0 | 0 | 90.9792 | 46.332 | 88.992 | 1.9872 | 45.32 | 1.012 | 0 | 0 | 0 | 0 | 0 | 0 | 0 | 0 | 0 | 0 | 0
32. | 168.61 | 88.55 | 80.06 | 0 | 0 | 0 | 0 | 7.94 | 0 | 0 | 0 | 0 | 79.695 | 53.13 | 79.695 | 0 | 53.13 | 0 | 0 | 0 | 0 | 0 | 0 | 0 | 0 | 0 | 0 | 0 | 0
33. | 479.5 | 0 | 0 | 0 | 479.5 | 445.2 | 0 | 0 | 0 | 0 | 164 | 0 | 0 | 0 | 0 | 0 | 0 | 0 | 0 | 0 | 0 | 0 | 0 | 0 | 0 | 0 | 0 | 0 | 0
34. | 28.48 | 28.48 | 0 | -0.01 | 0 | 0 | 0 | 3.04 | 0 | 0 | 0 | 0 | 30.7476 | 15.6585 | 30.7584 | -0.0108 | 15.664 | -0.0055 | 0 | 0 | 0 | 0 | 0 | 0 | 0 | 0 | 0 | 0 | 0
35. | 40.81 | 4.98 | 35.83 | 0 | 0 | 0 | 0 | 0.58 | 0 | 0 | 0 | 0 | 4.98 | 2.988 | 4.98 | 0 | 2.988 | 0 | 0 | 0 | 0 | 0 | 0 | 0 | 0 | 0 | 0 | 0 | 0
36. | 7.91 | 0 | 7.91 | 0 | 0 | 0 | 0 | 0 | 0 | 0 | 0 | 0 | 0 | 0 | 0 | 0 | 0 | 0 | 0 | 0 | 0 | 0 | 0 | 0 | 0 | 0 | 0 | 0 | 0
Раздел 2. Устройство коммерческого узла учета тепловой энергии, горячего и холодного водоснабжения
38. | 6284.02 | 1181.04 | 184.03 | 3.99 | 4918.95 | 0 | 0 | 111 | 0 | 0.3 | 0 | 0 | 1220.5809 | 711.018 | 1216.4712 | 4.1097 | 708.624 | 2.394 | 0 | 0 | 0 | 0 | 0 | 0 | 0 | 0 | 0 | 0 | 0
40. | 144.31 | 16.02 | 5.21 | 0 | 123.08 | 0 | 0 | 1.47 | 0 | 0 | 0 | 0 | 18.423 | 11.3742 | 18.423 | 0 | 11.3742 | 0 | 0 | 0 | 0 | 0 | 0 | 0 | 0 | 0 | 0 | 0 | 0
41. | 225.89 | 0 | 0 | 0 | 225.89 | 221.22 | 0 | 0 | 0 | 0 | 0 | 0 | 0 | 0 | 0 | 0 | 0 | 0 | 0 | 0 | 0 | 0 | 0 | 0 | 0 | 0 | 0 | 0 | 0
42. | 8697.13 | 110.71 | 93.6 | 0.78 | 8492.82 | 0 | 0 | 9.92 | 0 | 0.05 | 0 | 0 | 128.2135 | 79.1579 | 127.3165 | 0.897 | 78.6041 | 0.5538 | 0 | 0 | 0 | 0 | 0 | 0 | 0 | 0 | 0 | 0 | 0
43. | 206.96 | 2.62 | 0 | 0 | 204.34 | 0 | 0 | 0.22 | 0 | 0 | 0 | 0 | 3.013 | 1.8602 | 3.013 | 0 | 1.8602 | 0 | 0 | 0 | 0 | 0 | 0 | 0 | 0 | 0 | 0 | 0 | 0
47. | 566.16 | 414.27 | 14.65 | 0.93 | 137.24 | 0 | 0 | 42.62 | 0 | 0.07 | 0 | 0 | 332.16 | 282.336 | 331.416 | 0.744 | 281.7036 | 0.6324 | 0 | 0 | 0 | 0 | 0 | 0 | 0 | 0 | 0 | 0 | 0
49. | 532.25 | 438.3 | 83.5 | 2.69 | 10.45 | 0 | 0 | 37.92 | 0 | 0.19 | 0 | 0 | 507.1385 | 313.1029 | 504.045 | 3.0935 | 311.193 | 1.9099 | 0 | 0 | 0 | 0 | 0 | 0 | 0 | 0 | 0 | 0 | 0
52. | 633.96 | 0 | 0 | 0 | 633.96 | 633.96 | 0 | 0 | 0 | 0 | 0 | 0 | 0 | 0 | 0 | 0 | 0 | 0 | 0 | 0 | 0 | 0 | 0 | 0 | 0 | 0 | 0 | 0 | 0
53. | 633.96 | 0 | 0 | 0 | 633.96 | 633.96 | 0 | 0 | 0 | 0 | 0 | 0 | 0 | 0 | 0 | 0 | 0 | 0 | 0 | 0 | 0 | 0 | 0 | 0 | 0 | 0 | 0 | 0 | 0
55. | 3490.95 | 756.02 | 431.56 | 0 | 2303.37 | 0 | 0 | 65.4 | 0 | 0 | 0 | 0 | 604.816 | 453.612 | 604.816 | 0 | 453.612 | 0 | 0 | 0 | 0 | 0 | 0 | 0 | 0 | 0 | 0 | 0 | 15.12
57. | 6.31 | 6.19 | 0 | 0 | 0.12 | 0 | 0 | 0.52 | 0 | 0 | 0 | 0 | 4.952 | 3.714 | 4.952 | 0 | 3.714 | 0 | 0 | 0 | 0 | 0 | 0 | 0 | 0 | 0 | 0 | 0 | 0.12
58. | 3502.18 | 0 | 0 | 0 | 3502.18 | 3502.18 | 0 | 0 | 0 | 0 | 0 | 0 | 0 | 0 | 0 | 0 | 0 | 0 | 0 | 0 | 0 | 0 | 0 | 0 | 0 | 0 | 0 | 0 | 0
59. | 6.31 | 6.19 | 0 | 0 | 0.12 | 0 | 0 | 0.52 | 0 | 0 | 0 | 0 | 4.952 | 3.714 | 4.952 | 0 | 3.714 | 0 | 0 | 0 | 0 | 0 | 0 | 0 | 0 | 0 | 0 | 0 | 0.12
60. | 1138.49 | 0 | 0 | 0 | 1138.49 | 1138.49 | 0 | 0 | 0 | 0 | 0 | 0 | 0 | 0 | 0 | 0 | 0 | 0 | 0 | 0 | 0 | 0 | 0 | 0 | 0 | 0 | 0 | 0 | 0
61. | 581.14 | 0 | 0 | 0 | 581.14 | 581.14 | 0 | 0 | 0 | 0 | 0 | 0 | 0 | 0 | 0 | 0 | 0 | 0 | 0 | 0 | 0 | 0 | 0 | 0 | 0 | 0 | 0 | 0 | 0
63. | 13.59 | 12.27 | 0 | 0 | 1.32 | 0 | 0 | 1.03 | 0 | 0 | 0 | 0 | 9.816 | 7.362 | 9.816 | 0 | 7.362 | 0 | 0 | 0 | 0 | 0 | 0 | 0 | 0 | 0 | 0 | 0 | 0.25
64. | 390.15 | 0 | 0 | 0 | 390.15 | 390.15 | 0 | 0 | 0 | 0 | 0 | 0 | 0 | 0 | 0 | 0 | 0 | 0 | 0 | 0 | 0 | 0 | 0 | 0 | 0 | 0 | 0 | 0 | 0
65. | 390.15 | 0 | 0 | 0 | 390.15 | 390.15 | 0 | 0 | 0 | 0 | 0 | 0 | 0 | 0 | 0 | 0 | 0 | 0 | 0 | 0 | 0 | 0 | 0 | 0 | 0 | 0 | 0 | 0 | 0
66. | 23.79 | 23.28 | 0 | 0 | 0.51 | 0 | 0 | 2.06 | 0 | 0 | 0 | 0 | 21.4176 | 15.132 | 21.4176 | 0 | 15.132 | 0 | 0 | 0 | 0 | 0 | 0 | 0 | 0 | 0 | 0 | 0 | 0.47
68. | 18.74 | 10.83 | 0 | 0 | 7.91 | 0 | 0 | 1.03 | 0 | 0 | 0 | 0 | 8.664 | 6.498 | 8.664 | 0 | 6.498 | 0 | 0 | 0 | 0 | 0 | 0 | 0 | 0 | 0 | 0 | 0 | 0.22
69. | 2569.03 | 0 | 0 | 0 | 2569.03 | 2569.03 | 0 | 0 | 0 | 0 | 0 | 0 | 0 | 0 | 0 | 0 | 0 | 0 | 0 | 0 | 0 | 0 | 0 | 0 | 0 | 0 | 0 | 0 | 0
71. | 18.74 | 10.83 | 0 | 0 | 7.91 | 0 | 0 | 1.03 | 0 | 0 | 0 | 0 | 8.664 | 6.498 | 8.664 | 0 | 6.498 | 0 | 0 | 0 | 0 | 0 | 0 | 0 | 0 | 0 | 0 | 0 | 0.22
72. | 2927.15 | 0 | 0 | 0 | 2927.15 | 2927.15 | 0 | 0 | 0 | 0 | 0 | 0 | 0 | 0 | 0 | 0 | 0 | 0 | 0 | 0 | 0 | 0 | 0 | 0 | 0 | 0 | 0 | 0 | 0
73. | 74.86 | 28.23 | 46.06 | 3.47 | 0.57 | 0 | 0 | 2.37 | 0 | 0 | 0 | 0 | 30.115 | 20.605 | 26.8185 | 3.2965 | 18.3495 | 2.2555 | 0 | 0 | 0 | 0 | 0 | 0 | 0 | 0 | 0 | 0 | 0.56
75. | 173.22 | 0 | 0 | 0 | 173.22 | 169.71 | 0 | 0 | 0 | 0 | 0 | 0 | 0 | 0 | 0 | 0 | 0 | 0 | 0 | 0 | 0 | 0 | 0 | 0 | 0 | 0 | 0 | 0 | 0
76. | 28.85 | 9.13 | 19.54 | 0.8 | 0.18 | 0 | 0 | 0.79 | 0 | 0.06 | 0 | 0 | 9.4335 | 6.4545 | 8.6735 | 0.76 | 5.9345 | 0.52 | 0 | 0 | 0 | 0 | 0 | 0 | 0 | 0 | 0 | 0 | 0.18
77. | 387.86 | 0 | 0 | 0 | 387.86 | 387.86 | 0 | 0 | 0 | 0 | 0 | 0 | 0 | 0 | 0 | 0 | 0 | 0 | 0 | 0 | 0 | 0 | 0 | 0 | 0 | 0 | 0 | 0 | 0
78. | 387.86 | 0 | 0 | 0 | 387.86 | 387.86 | 0 | 0 | 0 | 0 | 0 | 0 | 0 | 0 | 0 | 0 | 0 | 0 | 0 | 0 | 0 | 0 | 0 | 0 | 0 | 0 | 0 | 0 | 0
79. | 19.29 | 17.83 | 1.1 | 0 | 0.36 | 0 | 0 | 1.56 | 0 | 0 | 0 | 0 | 16.9385 | 11.5895 | 16.9385 | 0 | 11.5895 | 0 | 0 | 0 | 0 | 0 | 0 | 0 | 0 | 0 | 0 | 0 | 0.36
80. | 40.28 | 0 | 0 | 0 | 40.28 | 39.44 | 0 | 0 | 0 | 0 | 0 | 0 | 0 | 0 | 0 | 0 | 0 | 0 | 0 | 0 | 0 | 0 | 0 | 0 | 0 | 0 | 0 | 0 | 0
81. | 1224.22 | 906.35 | 75.55 | 1.6 | 242.32 | 0 | 0 | 76.1 | 0 | 0 | 0 | 0 | 862.5525 | 590.1675 | 861.0325 | 1.52 | 589.1275 | 1.04 | 0 | 0 | 0 | 0 | 0 | 0 | 0 | 0 | 0 | 0 | 18.13
82. | 11.78 | 0 | 0 | 0 | 11.78 | 11.55 | 0 | 0 | 0 | 0 | 0 | 0 | 0 | 0 | 0 | 0 | 0 | 0 | 0 | 0 | 0 | 0 | 0 | 0 | 0 | 0 | 0 | 0 | 0
83. | 12.74 | 0 | 0 | 0 | 12.74 | 12.48 | 0 | 0 | 0 | 0 | 0 | 0 | 0 | 0 | 0 | 0 | 0 | 0 | 0 | 0 | 0 | 0 | 0 | 0 | 0 | 0 | 0 | 0 | 0
84. | 544.24 | 268.94 | 71.47 | 1.46 | 203.83 | 0 | 0 | 23.8 | 0 | 0.11 | 0 | 0 | 256.88 | 175.76 | 255.493 | 1.387 | 174.811 | 0.949 | 0 | 0 | 0 | 0 | 0 | 0 | 0 | 0 | 0 | 0 | 5.38
85. | 5.87 | 0 | 0 | 0 | 5.87 | 5.74 | 0 | 0 | 0 | 0 | 0 | 0 | 0 | 0 | 0 | 0 | 0 | 0 | 0 | 0 | 0 | 0 | 0 | 0 | 0 | 0 | 0 | 0 | 0
88. | 247.76 | 63.39 | 3.26 | 0.13 | 181.11 | 0 | 0 | 5.61 | 0 | 0.01 | 0 | 0 | 60.344 | 41.288 | 60.2205 | 0.1235 | 41.2035 | 0.0845 | 0 | 0 | 0 | 0 | 0 | 0 | 0 | 0 | 0 | 0 | 1.27
90. | 30.69 | 25.88 | 3.26 | 0.13 | 1.55 | 0 | 0 | 2.29 | 0 | 0.01 | 0 | 0 | 24.7095 | 16.9065 | 24.586 | 0.1235 | 16.822 | 0.0845 | 0 | 0 | 0 | 0 | 0 | 0 | 0 | 0 | 0 | 0 | 0.52
91. | 8.17 | 0 | 0 | 0 | 8.17 | 8.17 | 0 | 0 | 0 | 0 | 0 | 0 | 0 | 0 | 0 | 0 | 0 | 0 | 0 | 0 | 0 | 0 | 0 | 0 | 0 | 0 | 0 | 0 | 0
92. | 4.67 | 0 | 0 | 0 | 4.67 | 4.67 | 0 | 0 | 0 | 0 | 0 | 0 | 0 | 0 | 0 | 0 | 0 | 0 | 0 | 0 | 0 | 0 | 0 | 0 | 0 | 0 | 0 | 0 | 0
93. | 207.34 | 200.09 | 3.26 | 0.13 | 3.99 | 0 | 0 | 16.8 | 0 | 0.01 | 0 | 0 | 190.209 | 130.143 | 190.0855 | 0.1235 | 130.0585 | 0.0845 | 0 | 0 | 0 | 0 | 0 | 0 | 0 | 0 | 0 | 0 | 4
94. | 17.91 | 11.64 | 0 | 0 | 6.27 | 0 | 0 | 1.03 | 0 | 0 | 0 | 0 | 11.058 | 7.566 | 11.058 | 0 | 7.566 | 0 | 0 | 0 | 0 | 0 | 0 | 0 | 0 | 0 | 0 | 0 | 0.23
96. | 250.4 | 250.4 | 0 | 0 | 0 | 0 | 0 | 17.6 | 0 | 0 | 0 | 0 | 162.76 | 100.16 | 162.76 | 0 | 100.16 | 0 | 0 | 0 | 0 | 0 | 0 | 0 | 0 | 0 | 0 | 0 | 0
98. | 120.5 | 120.5 | 0 | 0 | 0 | 0 | 0 | 8.47 | 0 | 0 | 0 | 0 | 78.325 | 48.2 | 78.325 | 0 | 48.2 | 0 | 0 | 0 | 0 | 0 | 0 | 0 | 0 | 0 | 0 | 0 | 0

## Базовые цены с учетом расхода
| C1 | C2 | C3 | C4 | C5 | C6 | VOZVR | C8 | C9 | C10 | C11 | C12 | NAKL | PLAN | NAKL_ZPR | NAKL_ZPM | PLAN_ZPR | PLAN_ZPM | RN11 | RN12 | RN13 | OBORUD_VSPOMOG | NAKL_PN | NAKL_VX | PLAN_PN | PLAN_VX | VTCH_PN | VTCH_VX | MR_BY_ZPR_VSPOMOG
N = < 28 * 1 * 5 >
Гагарина 6 крыша
Раздел 1. Ремонт крыши
1. | 1835 | 1821 | 14 | 0 | 0 | 0 | 0 | 194.39 | #VALUE! | 0 | 0 | 0 | 1511 | 1184 | 1512 | 0 | 1184 | 0 | 0 | 0 | 0 | 0 | 0 | 0 | 0 | 0 | 0 | 0 | 0
2. | 1489 | 1074 | 415 | 0 | 0 | 0 | 0 | 114.61 | #VALUE! | 0 | 0 | 0 | 1063 | 644 | 1063 | 0 | 644 | 0 | 0 | 0 | 0 | 0 | 0 | 0 | 0 | 0 | 0 | 0 | 0
3. | 9061 | 657 | 316 | 15 | 8088 | 0 | 0 | 62.48 | #VALUE! | 1.04 | 0 | 0 | 726 | 370 | 709 | 16 | 361 | 8 | 0 | 0 | 0 | 0 | 0 | 0 | 0 | 0 | 0 | 0 | 0
4. | 52054 | 3964 | 1838 | 125 | 46252 | 0 | 0 | 381.84 | #VALUE! | 8.85 | 0 | 0 | 4416 | 2249 | 4281 | 135 | 2180 | 69 | 0 | 0 | 0 | 0 | 0 | 0 | 0 | 0 | 0 | 0 | 0
5. | -9707 | -1431 | -149 | -20 | -8127 | 0 | 0 | -149.84 | #VALUE! | -1.51 | 0 | 0 | -1204 | -943 | -1188 | -17 | -930 | -13 | 0 | 0 | 0 | 0 | 0 | 0 | 0 | 0 | 0 | 0 | 0
6. | 587 | 218 | 11 | 0 | 358 | 0 | 0 | 22.85 | #VALUE! | 0 | 0 | 0 | 181 | 142 | 181 | 0 | 142 | 0 | 0 | 0 | 0 | 0 | 0 | 0 | 0 | 0 | 0 | 0 | 0
7. | 3102 | 731 | 79 | 0 | 2292 | 0 | 0 | 76.55 | #VALUE! | 0 | 0 | 0 | 607 | 475 | 607 | 0 | 475 | 0 | 0 | 0 | 0 | 0 | 0 | 0 | 0 | 0 | 0 | 0 | 0
8. | 383 | 20 | 3 | 0 | 360 | 0 | 0 | 2.12 | #VALUE! | 0 | 0 | 0 | 17 | 13 | 17 | 0 | 13 | 0 | 0 | 0 | 0 | 0 | 0 | 0 | 0 | 0 | 0 | 0 | 0
10. | 4365 | 543 | 17 | 1 | 3805 | 0 | 0 | 52.99 | #VALUE! | 0.09 | 0 | 0 | 588 | 299 | 587 | 1 | 299 | 1 | 0 | 0 | 0 | 0 | 0 | 0 | 0 | 0 | 0 | 0 | 0
11. | 4427 | 592 | 13 | 2 | 3822 | 0 | 0 | 57.75 | #VALUE! | 0.15 | 0 | 0 | 493 | 386 | 491 | 2 | 385 | 1 | 0 | 0 | 0 | 0 | 0 | 0 | 0 | 0 | 0 | 0 | 0
13. | 487 | 136 | 15 | 2 | 336 | 0 | 0 | 14.16 | #VALUE! | 0.17 | 0 | 0 | 119 | 97 | 117 | 2 | 95 | 2 | 0 | 0 | 0 | 0 | 0 | 0 | 0 | 0 | 0 | 0 | 0
14. | 295 | 32 | 3 | 0 | 260 | 0 | 0 | 3.33 | #VALUE! | 0.03 | 0 | 0 | 25 | 16 | 25 | 0 | 16 | 0 | 0 | 0 | 0 | 0 | 0 | 0 | 0 | 0 | 0 | 0 | 0
15. | 361 | 225 | 11 | 2 | 125 | 0 | 0 | 21.93 | #VALUE! | 0.16 | 0 | 0 | 177 | 143 | 175 | 2 | 142 | 1 | 0 | 0 | 0 | 0 | 0 | 0 | 0 | 0 | 0 | 0 | 0
16. | 760 | 483 | 16 | 3 | 261 | 0 | 0 | 47.09 | #VALUE! | 0.23 | 0 | 0 | 379 | 306 | 376 | 3 | 304 | 2 | 0 | 0 | 0 | 0 | 0 | 0 | 0 | 0 | 0 | 0 | 0
17. | 106 | 0 | 0 | 0 | 106 | 91 | 0 | 0 | #VALUE! | 0 | 193 | 0 | 0 | 0 | 0 | 0 | 0 | 0 | 0 | 0 | 0 | 0 | 0 | 0 | 0 | 0 | 0 | 0 | 0
18. | 555 | 293 | 1 | 0 | 261 | 0 | 0 | 26.28 | #VALUE! | 0 | 0 | 0 | 231 | 147 | 232 | 0 | 147 | 0 | 0 | 0 | 0 | 0 | 0 | 0 | 0 | 0 | 0 | 0 | 0
19. | 68 | 57 | 1 | 0 | 10 | 0 | 0 | 5.6 | #VALUE! | 0 | 0 | 0 | 46 | 29 | 46 | 0 | 29 | 0 | 0 | 0 | 0 | 0 | 0 | 0 | 0 | 0 | 0 | 0 | 0
20. | 65 | 65 | 0 | 0 | 0 | 0 | 0 | 6.83 | #VALUE! | 0 | 0 | 0 | 54 | 42 | 54 | 0 | 42 | 0 | 0 | 0 | 0 | 0 | 0 | 0 | 0 | 0 | 0 | 0 | 0
21. | 793 | 136 | 59 | 3 | 598 | 0 | 0 | 13.26 | #VALUE! | 0.22 | 0 | 0 | 147 | 75 | 144 | 4 | 73 | 2 | 0 | 0 | 0 | 0 | 0 | 0 | 0 | 0 | 0 | 0 | 0
22. | 25 | 0 | 0 | 0 | 25 | 25 | 0 | 0 | #VALUE! | 0 | 1 | 0 | 0 | 0 | 0 | 0 | 0 | 0 | 0 | 0 | 0 | 0 | 0 | 0 | 0 | 0 | 0 | 0 | 0
23. | 28 | 2 | 1 | 0 | 25 | 0 | 0 | 0.24 | #VALUE! | 0 | 0 | 0 | 2 | 1 | 2 | 0 | 1 | 0 | 0 | 0 | 0 | 0 | 0 | 0 | 0 | 0 | 0 | 0 | 0
24. | 19 | 9 | 0 | 0 | 10 | 0 | 0 | 0.89 | #VALUE! | 0 | 0 | 0 | 9 | 4 | 9 | 0 | 4 | 0 | 0 | 0 | 0 | 0 | 0 | 0 | 0 | 0 | 0 | 0 | 0
25. | 1020 | 94 | 3 | 0 | 923 | 0 | 0 | 9.57 | #VALUE! | 0.01 | 0 | 0 | 100 | 51 | 100 | 0 | 51 | 0 | 0 | 0 | 0 | 0 | 0 | 0 | 0 | 0 | 0 | 0 | 0
26. | 2082 | 132 | 6 | 0 | 1944 | 0 | 0 | 11.09 | #VALUE! | 0.01 | 0 | 0 | 152 | 94 | 152 | 0 | 94 | 0 | 0 | 0 | 0 | 0 | 0 | 0 | 0 | 0 | 0 | 0 | 0
27. | 1384 | 150 | 14 | 2 | 1220 | 0 | 0 | 15.6 | #VALUE! | 0.13 | 0 | 0 | 119 | 76 | 117 | 1 | 75 | 1 | 0 | 0 | 0 | 0 | 0 | 0 | 0 | 0 | 0 | 0 | 0
28. | 1897 | 1185 | 691 | 1 | 21 | 0 | 0 | 104.89 | #VALUE! | 0.08 | 0 | 0 | 1067 | 712 | 1067 | 1 | 711 | 1 | 0 | 0 | 0 | 0 | 0 | 0 | 0 | 0 | 0 | 0 | 0
29. | 1641 | 0 | 0 | 0 | 1641 | 1598 | 0 | 0 | #VALUE! | 0 | 0 | 0 | 0 | 0 | 0 | 0 | 0 | 0 | 0 | 0 | 0 | 0 | 0 | 0 | 0 | 0 | 0 | 0 | 0
30. | 228 | 228 | 0 | 0 | 0 | 0 | 0 | 24.3 | #VALUE! | 0 | 0 | 0 | 246 | 125 | 246 | 0 | 125 | 0 | 0 | 0 | 0 | 0 | 0 | 0 | 0 | 0 | 0 | 0 | 0
31. | 325 | 33 | 11 | 1 | 281 | 0 | 0 | 3.14 | #VALUE! | 0.05 | 0 | 0 | 37 | 19 | 36 | 1 | 18 | 0 | 0 | 0 | 0 | 0 | 0 | 0 | 0 | 0 | 0 | 0 | 0
32. | 674 | 354 | 320 | 0 | 0 | 0 | 0 | 31.76 | #VALUE! | 0 | 0 | 0 | 319 | 212 | 319 | 0 | 213 | 0 | 0 | 0 | 0 | 0 | 0 | 0 | 0 | 0 | 0 | 0 | 0
33. | 1956 | 0 | 0 | 0 | 1956 | 1816 | 0 | 0 | #VALUE! | 0 | 669 | 0 | 0 | 0 | 0 | 0 | 0 | 0 | 0 | 0 | 0 | 0 | 0 | 0 | 0 | 0 | 0 | 0 | 0
34. | 285 | 285 | 0 | 0 | 0 | 0 | 0 | 30.4 | #VALUE! | 0 | 0 | 0 | 308 | 157 | 308 | 0 | 157 | 0 | 0 | 0 | 0 | 0 | 0 | 0 | 0 | 0 | 0 | 0 | 0
35. | 637 | 78 | 559 | 0 | 0 | 0 | 0 | 9.05 | #VALUE! | 0 | 0 | 0 | 78 | 47 | 78 | 0 | 47 | 0 | 0 | 0 | 0 | 0 | 0 | 0 | 0 | 0 | 0 | 0 | 0
36. | 123 | 0 | 123 | 0 | 0 | 0 | 0 | 0 | #VALUE! | 0 | 0 | 0 | 0 | 0 | 0 | 0 | 0 | 0 | 0 | 0 | 0 | 0 | 0 | 0 | 0 | 0 | 0 | 0 | 0
Раздел 2. Устройство коммерческого узла учета тепловой энергии, горячего и холодного водоснабжения
38. | 377 | 71 | 11 | 0 | 295 | 0 | 0 | 6.66 | #VALUE! | 0.02 | 0 | 0 | 73 | 43 | 73 | 0 | 43 | 0 | 0 | 0 | 0 | 0 | 0 | 0 | 0 | 0 | 0 | 0 | 0
40. | 865 | 96 | 31 | 0 | 738 | 0 | 0 | 8.82 | #VALUE! | 0 | 0 | 0 | 110 | 68 | 111 | 0 | 68 | 0 | 0 | 0 | 0 | 0 | 0 | 0 | 0 | 0 | 0 | 0 | 0
41. | 1355 | 0 | 0 | 0 | 1355 | 1327 | 0 | 0 | #VALUE! | 0 | 0 | 0 | 0 | 0 | 0 | 0 | 0 | 0 | 0 | 0 | 0 | 0 | 0 | 0 | 0 | 0 | 0 | 0 | 0
42. | 3478 | 44 | 37 | 0 | 3397 | 0 | 0 | 3.97 | #VALUE! | 0.02 | 0 | 0 | 51 | 31 | 51 | 0 | 31 | 0 | 0 | 0 | 0 | 0 | 0 | 0 | 0 | 0 | 0 | 0 | 0
43. | 827 | 10 | 0 | 0 | 817 | 0 | 0 | 0.88 | #VALUE! | 0 | 0 | 0 | 12 | 7 | 12 | 0 | 7 | 0 | 0 | 0 | 0 | 0 | 0 | 0 | 0 | 0 | 0 | 0 | 0
47. | 85 | 62 | 2 | 0 | 21 | 0 | 0 | 6.39 | #VALUE! | 0.01 | 0 | 0 | 50 | 42 | 50 | 0 | 42 | 0 | 0 | 0 | 0 | 0 | 0 | 0 | 0 | 0 | 0 | 0 | 0
49. | 7 | 6 | 1 | 0 | 0 | 0 | 0 | 0.53 | #VALUE! | 0 | 0 | 0 | 7 | 4 | 7 | 0 | 4 | 0 | 0 | 0 | 0 | 0 | 0 | 0 | 0 | 0 | 0 | 0 | 0
52. | 2536 | 0 | 0 | 0 | 2536 | 2536 | 0 | 0 | #VALUE! | 0 | 0 | 0 | 0 | 0 | 0 | 0 | 0 | 0 | 0 | 0 | 0 | 0 | 0 | 0 | 0 | 0 | 0 | 0 | 0
53. | 1268 | 0 | 0 | 0 | 1268 | 1268 | 0 | 0 | #VALUE! | 0 | 0 | 0 | 0 | 0 | 0 | 0 | 0 | 0 | 0 | 0 | 0 | 0 | 0 | 0 | 0 | 0 | 0 | 0 | 0
55. | 105 | 23 | 13 | 0 | 69 | 0 | 0 | 1.96 | #VALUE! | 0 | 0 | 0 | 18 | 14 | 18 | 0 | 14 | 0 | 0 | 0 | 0 | 0 | 0 | 0 | 0 | 0 | 0 | 0 | 0
57. | 6 | 6 | 0 | 0 | 0 | 0 | 0 | 0.52 | #VALUE! | 0 | 0 | 0 | 5 | 4 | 5 | 0 | 4 | 0 | 0 | 0 | 0 | 0 | 0 | 0 | 0 | 0 | 0 | 0 | 0
58. | 3502 | 0 | 0 | 0 | 3502 | 3502 | 0 | 0 | #VALUE! | 0 | 0 | 0 | 0 | 0 | 0 | 0 | 0 | 0 | 0 | 0 | 0 | 0 | 0 | 0 | 0 | 0 | 0 | 0 | 0
59. | 6 | 6 | 0 | 0 | 0 | 0 | 0 | 0.52 | #VALUE! | 0 | 0 | 0 | 5 | 4 | 5 | 0 | 4 | 0 | 0 | 0 | 0 | 0 | 0 | 0 | 0 | 0 | 0 | 0 | 0
60. | 1138 | 0 | 0 | 0 | 1138 | 1138 | 0 | 0 | #VALUE! | 0 | 0 | 0 | 0 | 0 | 0 | 0 | 0 | 0 | 0 | 0 | 0 | 0 | 0 | 0 | 0 | 0 | 0 | 0 | 0
61. | 581 | 0 | 0 | 0 | 581 | 581 | 0 | 0 | #VALUE! | 0 | 0 | 0 | 0 | 0 | 0 | 0 | 0 | 0 | 0 | 0 | 0 | 0 | 0 | 0 | 0 | 0 | 0 | 0 | 0
63. | 41 | 37 | 0 | 0 | 4 | 0 | 0 | 3.09 | #VALUE! | 0 | 0 | 0 | 30 | 22 | 29 | 0 | 22 | 0 | 0 | 0 | 0 | 0 | 0 | 0 | 0 | 0 | 0 | 0 | 1
64. | 390 | 0 | 0 | 0 | 390 | 390 | 0 | 0 | #VALUE! | 0 | 0 | 0 | 0 | 0 | 0 | 0 | 0 | 0 | 0 | 0 | 0 | 0 | 0 | 0 | 0 | 0 | 0 | 0 | 0
65. | 390 | 0 | 0 | 0 | 390 | 390 | 0 | 0 | #VALUE! | 0 | 0 | 0 | 0 | 0 | 0 | 0 | 0 | 0 | 0 | 0 | 0 | 0 | 0 | 0 | 0 | 0 | 0 | 0 | 0
66. | 72 | 70 | 0 | 0 | 2 | 0 | 0 | 6.18 | #VALUE! | 0 | 0 | 0 | 64 | 46 | 64 | 0 | 45 | 0 | 0 | 0 | 0 | 0 | 0 | 0 | 0 | 0 | 0 | 0 | 1
68. | 38 | 22 | 0 | 0 | 16 | 0 | 0 | 2.06 | #VALUE! | 0 | 0 | 0 | 18 | 13 | 17 | 0 | 13 | 0 | 0 | 0 | 0 | 0 | 0 | 0 | 0 | 0 | 0 | 0 | 0
69. | 5138 | 0 | 0 | 0 | 5138 | 5138 | 0 | 0 | #VALUE! | 0 | 0 | 0 | 0 | 0 | 0 | 0 | 0 | 0 | 0 | 0 | 0 | 0 | 0 | 0 | 0 | 0 | 0 | 0 | 0
71. | 38 | 22 | 0 | 0 | 16 | 0 | 0 | 2.06 | #VALUE! | 0 | 0 | 0 | 18 | 13 | 17 | 0 | 13 | 0 | 0 | 0 | 0 | 0 | 0 | 0 | 0 | 0 | 0 | 0 | 0
72. | 5854 | 0 | 0 | 0 | 5854 | 5854 | 0 | 0 | #VALUE! | 0 | 0 | 0 | 0 | 0 | 0 | 0 | 0 | 0 | 0 | 0 | 0 | 0 | 0 | 0 | 0 | 0 | 0 | 0 | 0
73. | 75 | 28 | 46 | 3 | 1 | 0 | 0 | 2.37 | #VALUE! | 0 | 0 | 0 | 29 | 20 | 27 | 3 | 18 | 2 | 0 | 0 | 0 | 0 | 0 | 0 | 0 | 0 | 0 | 0 | 1
75. | 173 | 0 | 0 | 0 | 173 | 170 | 0 | 0 | #VALUE! | 0 | 0 | 0 | 0 | 0 | 0 | 0 | 0 | 0 | 0 | 0 | 0 | 0 | 0 | 0 | 0 | 0 | 0 | 0 | 0
76. | 87 | 27 | 59 | 2 | 1 | 0 | 0 | 2.37 | #VALUE! | 0.18 | 0 | 0 | 28 | 19 | 26 | 2 | 18 | 2 | 0 | 0 | 0 | 0 | 0 | 0 | 0 | 0 | 0 | 0 | 1
77. | 776 | 0 | 0 | 0 | 776 | 776 | 0 | 0 | #VALUE! | 0 | 0 | 0 | 0 | 0 | 0 | 0 | 0 | 0 | 0 | 0 | 0 | 0 | 0 | 0 | 0 | 0 | 0 | 0 | 0
78. | 388 | 0 | 0 | 0 | 388 | 388 | 0 | 0 | #VALUE! | 0 | 0 | 0 | 0 | 0 | 0 | 0 | 0 | 0 | 0 | 0 | 0 | 0 | 0 | 0 | 0 | 0 | 0 | 0 | 0
79. | 19 | 18 | 1 | 0 | 0 | 0 | 0 | 1.56 | #VALUE! | 0 | 0 | 0 | 17 | 12 | 17 | 0 | 12 | 0 | 0 | 0 | 0 | 0 | 0 | 0 | 0 | 0 | 0 | 0 | 0
80. | 40 | 0 | 0 | 0 | 40 | 39 | 0 | 0 | #VALUE! | 0 | 0 | 0 | 0 | 0 | 0 | 0 | 0 | 0 | 0 | 0 | 0 | 0 | 0 | 0 | 0 | 0 | 0 | 0 | 0
81. | 12 | 9 | 1 | 0 | 2 | 0 | 0 | 0.76 | #VALUE! | 0 | 0 | 0 | 9 | 6 | 9 | 0 | 6 | 0 | 0 | 0 | 0 | 0 | 0 | 0 | 0 | 0 | 0 | 0 | 0
82. | 12 | 0 | 0 | 0 | 12 | 12 | 0 | 0 | #VALUE! | 0 | 0 | 0 | 0 | 0 | 0 | 0 | 0 | 0 | 0 | 0 | 0 | 0 | 0 | 0 | 0 | 0 | 0 | 0 | 0
83. | 13 | 0 | 0 | 0 | 13 | 12 | 0 | 0 | #VALUE! | 0 | 0 | 0 | 0 | 0 | 0 | 0 | 0 | 0 | 0 | 0 | 0 | 0 | 0 | 0 | 0 | 0 | 0 | 0 | 0
84. | 363 | 179 | 48 | 1 | 136 | 0 | 0 | 15.87 | #VALUE! | 0.07 | 0 | 0 | 171 | 117 | 170 | 1 | 117 | 1 | 0 | 0 | 0 | 0 | 0 | 0 | 0 | 0 | 0 | 0 | 4
85. | 392 | 0 | 0 | 0 | 392 | 383 | 0 | 0 | #VALUE! | 0 | 0 | 0 | 0 | 0 | 0 | 0 | 0 | 0 | 0 | 0 | 0 | 0 | 0 | 0 | 0 | 0 | 0 | 0 | 0
88. | 165 | 42 | 2 | 0 | 121 | 0 | 0 | 3.74 | #VALUE! | 0.01 | 0 | 0 | 40 | 27 | 40 | 0 | 27 | 0 | 0 | 0 | 0 | 0 | 0 | 0 | 0 | 0 | 0 | 0 | 1
90. | 39 | 33 | 4 | 0 | 2 | 0 | 0 | 2.92 | #VALUE! | 0.01 | 0 | 0 | 31 | 21 | 31 | 0 | 21 | 0 | 0 | 0 | 0 | 0 | 0 | 0 | 0 | 0 | 0 | 0 | 1
91. | 540 | 0 | 0 | 0 | 540 | 540 | 0 | 0 | #VALUE! | 0 | 0 | 0 | 0 | 0 | 0 | 0 | 0 | 0 | 0 | 0 | 0 | 0 | 0 | 0 | 0 | 0 | 0 | 0 | 0
92. | 594 | 0 | 0 | 0 | 594 | 594 | 0 | 0 | #VALUE! | 0 | 0 | 0 | 0 | 0 | 0 | 0 | 0 | 0 | 0 | 0 | 0 | 0 | 0 | 0 | 0 | 0 | 0 | 0 | 0
93. | 108 | 104 | 2 | 0 | 2 | 0 | 0 | 8.74 | #VALUE! | 0.01 | 0 | 0 | 99 | 68 | 99 | 0 | 68 | 0 | 0 | 0 | 0 | 0 | 0 | 0 | 0 | 0 | 0 | 0 | 2
94. | 125 | 81 | 0 | 0 | 44 | 0 | 0 | 7.21 | #VALUE! | 0 | 0 | 0 | 77 | 53 | 77 | 0 | 53 | 0 | 0 | 0 | 0 | 0 | 0 | 0 | 0 | 0 | 0 | 0 | 2
96. | 250 | 250 | 0 | 0 | 0 | 0 | 0 | 17.6 | #VALUE! | 0 | 0 | 0 | 163 | 100 | 163 | 0 | 100 | 0 | 0 | 0 | 0 | 0 | 163 | 16088 | 100 | 9900 | 250 | 0 | 0
98. | 723 | 723 | 0 | 0 | 0 | 0 | 0 | 50.82 | #VALUE! | 0 | 0 | 0 | 470 | 289 | 470 | 0 | 289 | 0 | 0 | 0 | 0 | 0 | 470 | 46525 | 289 | 28631 | 723 | 0 | 0

## Начисления
| Н1 | Н2 | Н3 | Н4 | Н5 | Н6 | Н7 | Н8 | Н9 | Н10 | Н11 | Н12 | Н13 | Н14 | Н15 | Н16 | Н17 | Н18 | Н19 | Н20 | Н21 | Н22 | Н23 | Н24 | Н25 | Н26 | Н27 | Н28 | Н29 | Н30 | Н31 | Н32 | Н33 | Н34 | Н35 | Н36 | Н37 | Н38 | Н39 | Н40 | Н41 | Н42 | Н43 | Н44 | Н45 | Н46 | Н47 | Н48 | Н49
N = < 28 * 1 * 5 >
Гагарина 6 крыша
Раздел 1. Ремонт крыши
1. | 1 | 1 | 1 | 1 | 1 | 1 | 1 | 1 | 1 | 0 | 0 | 100 | 0 | 0 | 1 | 1 | 0 | 0 | 1 | 0 | 0 | 0 | 0 | 0 | 0 | 0 | 0 | 0 | 0 | 0 | 0 | 1.7 | 1.6 | 1.29 | 0.092 | 0.18 | 1 | 1 | 0.2 | 1.5 | 1 | 1 | 1 | 1 | 1 | 100 | 1 | 1 | 1
2. | 1 | 1 | 1 | 1 | 1 | 1 | 1 | 1 | 1 | 0 | 0 | 100 | 0 | 0 | 1 | 1 | 0 | 0 | 1 | 0 | 0 | 0 | 0 | 0 | 0 | 0 | 0 | 0 | 0 | 0 | 0 | 1.7 | 1.6 | 1.29 | 0.092 | 0.18 | 1 | 1 | 0.2 | 1.5 | 1 | 1 | 1 | 1 | 1 | 100 | 1 | 1 | 1
3. | 1 | 1 | 1 | 1 | 1 | 1 | 1 | 1 | 1 | 0 | 0 | 100 | 0 | 0 | 1 | 1 | 0 | 0 | 1 | 0 | 0 | 0 | 0 | 0 | 0 | 0 | 0 | 0 | 0 | 0 | 0 | 1.7 | 1.6 | 1.29 | 0.092 | 0.18 | 1 | 1 | 0.2 | 1.5 | 1 | 1 | 1 | 1 | 1 | 100 | 1 | 1 | 1
4. | 1 | 1 | 1 | 1 | 1 | 1 | 1 | 1 | 1 | 0 | 0 | 100 | 0 | 0 | 1 | 1 | 0 | 0 | 1 | 0 | 0 | 0 | 0 | 0 | 0 | 0 | 0 | 0 | 0 | 0 | 0 | 1.7 | 1.6 | 1.29 | 0.092 | 0.18 | 1 | 1 | 0.2 | 1.5 | 1 | 1 | 1 | 1 | 1 | 100 | 1 | 1 | 1
5. | 1 | 1 | 1 | 1 | 1 | 1 | 1 | 1 | 1 | 0 | 0 | 100 | 0 | 0 | 1 | 1 | 0 | 0 | 1 | 0 | 0 | 0 | 0 | 0 | 0 | 0 | 0 | 0 | 0 | 0 | 0 | 1.7 | 1.6 | 1.29 | 0.092 | 0.18 | 1 | 1 | 0.2 | 1.5 | 1 | 1 | 1 | 1 | 1 | 100 | 1 | 1 | 1
6. | 1 | 1 | 1 | 1 | 1 | 1 | 1 | 1 | 1 | 0 | 0 | 100 | 0 | 0 | 1 | 1 | 0 | 0 | 1 | 0 | 0 | 0 | 0 | 0 | 0 | 0 | 0 | 0 | 0 | 0 | 0 | 1.7 | 1.6 | 1.29 | 0.092 | 0.18 | 1 | 1 | 0.2 | 1.5 | 1 | 1 | 1 | 1 | 1 | 100 | 1 | 1 | 1
7. | 1 | 1 | 1 | 1 | 1 | 1 | 1 | 1 | 1 | 0 | 0 | 100 | 0 | 0 | 1 | 1 | 0 | 0 | 1 | 0 | 0 | 0 | 0 | 0 | 0 | 0 | 0 | 0 | 0 | 0 | 0 | 1.7 | 1.6 | 1.29 | 0.092 | 0.18 | 1 | 1 | 0.2 | 1.5 | 1 | 1 | 1 | 1 | 1 | 100 | 1 | 1 | 1
8. | 1 | 1 | 1 | 1 | 1 | 1 | 1 | 1 | 1 | 0 | 0 | 100 | 0 | 0 | 1 | 1 | 0 | 0 | 1 | 0 | 0 | 0 | 0 | 0 | 0 | 0 | 0 | 0 | 0 | 0 | 0 | 1.7 | 1.6 | 1.29 | 0.092 | 0.18 | 1 | 1 | 0.2 | 1.5 | 1 | 1 | 1 | 1 | 1 | 100 | 1 | 1 | 1
10. | 1 | 1 | 1 | 1 | 1 | 1 | 1 | 1 | 1 | 0 | 0 | 100 | 0 | 0 | 1 | 1 | 0 | 0 | 1 | 0 | 0 | 0 | 0 | 0 | 0 | 0 | 0 | 0 | 0 | 0 | 0 | 1.7 | 1.6 | 1.29 | 0.092 | 0.18 | 1 | 1 | 0.2 | 1.5 | 1 | 1 | 1 | 1 | 1 | 100 | 1 | 1 | 1
11. | 1 | 1 | 1 | 1 | 1 | 1 | 1 | 1 | 1 | 0 | 0 | 100 | 0 | 0 | 1 | 1 | 0 | 0 | 1 | 0 | 0 | 0 | 0 | 0 | 0 | 0 | 0 | 0 | 0 | 0 | 0 | 1.7 | 1.6 | 1.29 | 0.092 | 0.18 | 1 | 1 | 0.2 | 1.5 | 1 | 1 | 1 | 1 | 1 | 100 | 1 | 1 | 1
13. | 1 | 1 | 1 | 1 | 1 | 1 | 1 | 1 | 1 | 0 | 0 | 100 | 0 | 0 | 1 | 1 | 0 | 0 | 1 | 0 | 0 | 0 | 0 | 0 | 0 | 0 | 0 | 0 | 0 | 0 | 0 | 1.7 | 1.6 | 1.29 | 0.092 | 0.18 | 1 | 1 | 0.2 | 1.5 | 1 | 1 | 1 | 1 | 1 | 100 | 1 | 1 | 1
14. | 1 | 1 | 1 | 1 | 1 | 1 | 1 | 1 | 1 | 0 | 0 | 100 | 0 | 0 | 1 | 1 | 0 | 0 | 1 | 0 | 0 | 0 | 0 | 0 | 0 | 0 | 0 | 0 | 0 | 0 | 0 | 1.7 | 1.6 | 1.29 | 0.092 | 0.18 | 1 | 1 | 0.2 | 1.5 | 1 | 1 | 1 | 1 | 1 | 100 | 1 | 1 | 1
15. | 1 | 1 | 1 | 1 | 1 | 1 | 1 | 1 | 1 | 0 | 0 | 100 | 0 | 0 | 1 | 1 | 0 | 0 | 1 | 0 | 0 | 0 | 0 | 0 | 0 | 0 | 0 | 0 | 0 | 0 | 0 | 1.7 | 1.6 | 1.29 | 0.092 | 0.18 | 1 | 1 | 0.2 | 1.5 | 1 | 1 | 1 | 1 | 1 | 100 | 1 | 1 | 1
16. | 1 | 1 | 1 | 1 | 1 | 1 | 1 | 1 | 1 | 0 | 0 | 100 | 0 | 0 | 1 | 1 | 0 | 0 | 1 | 0 | 0 | 0 | 0 | 0 | 0 | 0 | 0 | 0 | 0 | 0 | 0 | 1.7 | 1.6 | 1.29 | 0.092 | 0.18 | 1 | 1 | 0.2 | 1.5 | 1 | 1 | 1 | 1 | 1 | 100 | 1 | 1 | 1
17. | 1 | 1 | 1 | 1 | 1 | 1 | 1 | 1 | 1 | 0 | 0 | 100 | 0 | 0 | 1 | 1 | 0 | 0 | 1 | 0 | 0 | 0 | 0 | 0 | 0 | 0 | 0 | 0 | 0 | 0 | 0 | 1.7 | 1.6 | 1.29 | 0.092 | 0.18 | 1 | 1 | 0.2 | 1.5 | 1 | 1 | 1 | 1 | 1 | 100 | 1 | 1 | 1
18. | 1 | 1 | 1 | 1 | 1 | 1 | 1 | 1 | 1 | 0 | 0 | 100 | 0 | 0 | 1 | 1 | 0 | 0 | 1 | 0 | 0 | 0 | 0 | 0 | 0 | 0 | 0 | 0 | 0 | 0 | 0 | 1.7 | 1.6 | 1.29 | 0.092 | 0.18 | 1 | 1 | 0.2 | 1.5 | 1 | 1 | 1 | 1 | 1 | 100 | 1 | 1 | 1
19. | 1 | 1 | 1 | 1 | 1 | 1 | 1 | 1 | 1 | 0 | 0 | 100 | 0 | 0 | 1 | 1 | 0 | 0 | 1 | 0 | 0 | 0 | 0 | 0 | 0 | 0 | 0 | 0 | 0 | 0 | 0 | 1.7 | 1.6 | 1.29 | 0.092 | 0.18 | 1 | 1 | 0.2 | 1.5 | 1 | 1 | 1 | 1 | 1 | 100 | 1 | 1 | 1
20. | 1 | 1 | 1 | 1 | 1 | 1 | 1 | 1 | 1 | 0 | 0 | 100 | 0 | 0 | 1 | 1 | 0 | 0 | 1 | 0 | 0 | 0 | 0 | 0 | 0 | 0 | 0 | 0 | 0 | 0 | 0 | 1.7 | 1.6 | 1.29 | 0.092 | 0.18 | 1 | 1 | 0.2 | 1.5 | 1 | 1 | 1 | 1 | 1 | 100 | 1 | 1 | 1
21. | 1 | 1 | 1 | 1 | 1 | 1 | 1 | 1 | 1 | 0 | 0 | 100 | 0 | 0 | 1 | 1 | 0 | 0 | 1 | 0 | 0 | 0 | 0 | 0 | 0 | 0 | 0 | 0 | 0 | 0 | 0 | 1.7 | 1.6 | 1.29 | 0.092 | 0.18 | 1 | 1 | 0.2 | 1.5 | 1 | 1 | 1 | 1 | 1 | 100 | 1 | 1 | 1
22. | 1 | 1 | 1 | 1 | 1 | 1 | 1 | 1 | 1 | 0 | 0 | 100 | 0 | 0 | 1 | 1 | 0 | 0 | 1 | 0 | 0 | 0 | 0 | 0 | 0 | 0 | 0 | 0 | 0 | 0 | 0 | 1.7 | 1.6 | 1.29 | 0.092 | 0.18 | 1 | 1 | 0.2 | 1.5 | 1 | 1 | 1 | 1 | 1 | 100 | 1 | 1 | 1
23. | 1 | 1 | 1 | 1 | 1 | 1 | 1 | 1 | 1 | 0 | 0 | 100 | 0 | 0 | 1 | 1 | 0 | 0 | 1 | 0 | 0 | 0 | 0 | 0 | 0 | 0 | 0 | 0 | 0 | 0 | 0 | 1.7 | 1.6 | 1.29 | 0.092 | 0.18 | 1 | 1 | 0.2 | 1.5 | 1 | 1 | 1 | 1 | 1 | 100 | 1 | 1 | 1
24. | 1 | 1 | 1 | 1 | 1 | 1 | 1 | 1 | 1 | 0 | 0 | 100 | 0 | 0 | 1 | 1 | 0 | 0 | 1 | 0 | 0 | 0 | 0 | 0 | 0 | 0 | 0 | 0 | 0 | 0 | 0 | 1.7 | 1.6 | 1.29 | 0.092 | 0.18 | 1 | 1 | 0.2 | 1.5 | 1 | 1 | 1 | 1 | 1 | 100 | 1 | 1 | 1
25. | 1 | 1 | 1 | 1 | 1 | 1 | 1 | 1 | 1 | 0 | 0 | 100 | 0 | 0 | 1 | 1 | 0 | 0 | 1 | 0 | 0 | 0 | 0 | 0 | 0 | 0 | 0 | 0 | 0 | 0 | 0 | 1.7 | 1.6 | 1.29 | 0.092 | 0.18 | 1 | 1 | 0.2 | 1.5 | 1 | 1 | 1 | 1 | 1 | 100 | 1 | 1 | 1
26. | 1 | 1 | 1 | 1 | 1 | 1 | 1 | 1 | 1 | 0 | 0 | 100 | 0 | 0 | 1 | 1 | 0 | 0 | 1 | 0 | 0 | 0 | 0 | 0 | 0 | 0 | 0 | 0 | 0 | 0 | 0 | 1.7 | 1.6 | 1.29 | 0.092 | 0.18 | 1 | 1 | 0.2 | 1.5 | 1 | 1 | 1 | 1 | 1 | 100 | 1 | 1 | 1
27. | 1 | 1 | 1 | 1 | 1 | 1 | 1 | 1 | 1 | 0 | 0 | 100 | 0 | 0 | 1 | 1 | 0 | 0 | 1 | 0 | 0 | 0 | 0 | 0 | 0 | 0 | 0 | 0 | 0 | 0 | 0 | 1.7 | 1.6 | 1.29 | 0.092 | 0.18 | 1 | 1 | 0.2 | 1.5 | 1 | 1 | 1 | 1 | 1 | 100 | 1 | 1 | 1
28. | 1 | 1 | 1 | 1 | 1 | 1 | 1 | 1 | 1 | 0 | 0 | 100 | 0 | 0 | 1 | 1 | 0 | 0 | 1 | 0 | 0 | 0 | 0 | 0 | 0 | 0 | 0 | 0 | 0 | 0 | 0 | 1.7 | 1.6 | 1.29 | 0.092 | 0.18 | 1 | 1 | 0.2 | 1.5 | 1 | 1 | 1 | 1 | 1 | 100 | 1 | 1 | 1
29. | 1 | 1 | 1 | 1 | 1 | 1 | 1 | 1 | 1 | 0 | 0 | 100 | 0 | 0 | 1 | 1 | 0 | 0 | 1 | 0 | 0 | 0 | 0 | 0 | 0 | 0 | 0 | 0 | 0 | 0 | 0 | 1.7 | 1.6 | 1.29 | 0.092 | 0.18 | 1 | 1 | 0.2 | 1.5 | 1 | 1 | 1 | 1 | 1 | 100 | 1 | 1 | 1
30. | 1 | 1 | 0.8 | 0.8 | 0.8 | 1 | 1 | 1 | 1 | 0 | 0 | 100 | 0 | 0 | 1 | 1 | 0 | 0 | 1 | 0 | 0 | 0 | 0 | 0 | 0 | 0 | 0 | 0 | 0 | 0 | 0 | 1.7 | 1.6 | 1.29 | 0.092 | 0.18 | 1 | 1 | 0.2 | 1.5 | 1 | 1 | 1 | 1 | 1 | 100 | 1 | 0 | 1
31. | 1 | 1 | 1 | 1 | 1 | 1 | 1 | 1 | 1 | 0 | 0 | 100 | 0 | 0 | 1 | 1 | 0 | 0 | 1 | 0 | 0 | 0 | 0 | 0 | 0 | 0 | 0 | 0 | 0 | 0 | 0 | 1.7 | 1.6 | 1.29 | 0.092 | 0.18 | 1 | 1 | 0.2 | 1.5 | 1 | 1 | 1 | 1 | 1 | 100 | 1 | 1 | 1
32. | 1 | 1 | 1 | 1 | 0.75 | 1 | 1 | 1 | 1 | 0 | 0 | 100 | 0 | 0 | 1 | 1 | 0 | 0 | 1 | 0 | 0 | 0 | 0 | 0 | 0 | 0 | 0 | 0 | 0 | 0 | 0 | 1.7 | 1.6 | 1.29 | 0.092 | 0.18 | 1 | 1 | 0.2 | 1.5 | 1 | 1 | 1 | 1 | 1 | 100 | 1 | 1 | 1
33. | 1 | 1 | 1 | 1 | 1 | 1 | 1 | 1 | 1 | 0 | 0 | 100 | 0 | 0 | 1 | 1 | 0 | 0 | 1 | 0 | 0 | 0 | 0 | 0 | 0 | 0 | 0 | 0 | 0 | 0 | 0 | 1.7 | 1.6 | 1.29 | 0.092 | 0.18 | 1 | 1 | 0.2 | 1.5 | 1 | 1 | 1 | 1 | 1 | 100 | 1 | 1 | 1
34. | 1 | 1 | 1 | 1 | 1 | 1 | 1 | 1 | 1 | 0 | 0 | 100 | 0 | 0 | 1 | 1 | 0 | 0 | 1 | 0 | 0 | 0 | 0 | 0 | 0 | 0 | 0 | 0 | 0 | 0 | 0 | 1.7 | 1.6 | 1.29 | 0.092 | 0.18 | 1 | 1 | 0.2 | 1.5 | 1 | 1 | 1 | 1 | 1 | 100 | 1 | 1 | 1
35. | 1 | 1 | 1 | 1 | 1 | 1 | 1 | 1 | 1 | 0 | 0 | 100 | 0 | 0 | 1 | 1 | 0 | 0 | 1 | 0 | 0 | 0 | 0 | 0 | 0 | 0 | 0 | 0 | 0 | 0 | 0 | 1.7 | 1.6 | 1.29 | 0.092 | 0.18 | 1 | 1 | 0.2 | 1.5 | 1 | 1 | 1 | 0 | 1 | 100 | 1 | 1 | 1
36. | 1 | 1 | 1 | 1 | 1 | 1 | 1 | 1 | 1 | 0 | 0 | 100 | 0 | 0 | 1 | 1 | 0 | 0 | 1 | 0 | 0 | 0 | 0 | 0 | 0 | 0 | 0 | 0 | 0 | 0 | 0 | 1.7 | 1.6 | 1.29 | 0.092 | 0.18 | 1 | 1 | 0.2 | 1.5 | 1 | 1 | 1 | 1 | 1 | 100 | 1 | 1 | 1
Раздел 2. Устройство коммерческого узла учета тепловой энергии, горячего и холодного водоснабжения
38. | 1 | 1 | 1 | 1 | 1 | 1 | 1 | 1 | 1 | 0 | 0 | 100 | 0 | 0 | 1 | 1 | 0 | 0 | 1 | 0 | 0 | 0 | 0 | 0 | 0 | 0 | 0 | 0 | 0 | 0 | 0 | 1.7 | 1.6 | 1.29 | 0.092 | 0.18 | 1 | 1 | 0.2 | 1.5 | 1 | 1 | 1 | 1 | 1 | 100 | 1 | 1 | 1
40. | 1 | 1 | 1 | 1 | 1 | 1 | 1 | 1 | 1 | 0 | 0 | 100 | 0 | 0 | 1 | 1 | 0 | 0 | 1 | 0 | 0 | 0 | 0 | 0 | 0 | 0 | 0 | 0 | 0 | 0 | 0 | 1.7 | 1.6 | 1.29 | 0.092 | 0.18 | 1 | 1 | 0.2 | 1.5 | 1 | 1 | 1 | 1 | 1 | 100 | 1 | 1 | 1
41. | 1 | 1 | 1 | 1 | 1 | 1 | 1 | 1 | 1 | 0 | 0 | 100 | 0 | 0 | 1 | 1 | 0 | 0 | 1 | 0 | 0 | 0 | 0 | 0 | 0 | 0 | 0 | 0 | 0 | 0 | 0 | 1.7 | 1.6 | 1.29 | 0.092 | 0.18 | 1 | 1 | 0.2 | 1.5 | 1 | 1 | 1 | 1 | 1 | 100 | 1 | 1 | 1
42. | 1 | 1 | 1 | 1 | 1 | 1 | 1 | 1 | 1 | 0 | 0 | 100 | 0 | 0 | 1 | 1 | 0 | 0 | 1 | 0 | 0 | 0 | 0 | 0 | 0 | 0 | 0 | 0 | 0 | 0 | 0 | 1.7 | 1.6 | 1.29 | 0.092 | 0.18 | 1 | 1 | 0.2 | 1.5 | 1 | 1 | 1 | 1 | 1 | 100 | 1 | 1 | 1
43. | 1 | 1 | 1 | 1 | 1 | 1 | 1 | 1 | 1 | 0 | 0 | 100 | 0 | 0 | 1 | 1 | 0 | 0 | 1 | 0 | 0 | 0 | 0 | 0 | 0 | 0 | 0 | 0 | 0 | 0 | 0 | 1.7 | 1.6 | 1.29 | 0.092 | 0.18 | 1 | 1 | 0.2 | 1.5 | 1 | 1 | 1 | 1 | 1 | 100 | 1 | 1 | 1
47. | 1 | 1 | 1 | 1 | 1 | 1 | 1 | 1 | 1 | 0 | 0 | 100 | 0 | 0 | 1 | 1 | 0 | 0 | 1 | 0 | 0 | 0 | 0 | 0 | 0 | 0 | 0 | 0 | 0 | 0 | 0 | 1.7 | 1.6 | 1.29 | 0.092 | 0.18 | 1 | 1 | 0.2 | 1.5 | 1 | 1 | 1 | 1 | 1 | 100 | 1 | 1 | 1
49. | 1 | 1 | 1.25 | 1.25 | 1.15 | 1 | 1 | 1 | 1 | 0 | 0 | 100 | 0 | 0 | 1 | 1 | 0 | 0 | 1 | 0 | 0 | 0 | 0 | 0 | 0 | 0 | 0 | 0 | 0 | 0 | 0 | 1.7 | 1.6 | 1.29 | 0.092 | 0.18 | 1 | 1 | 0.2 | 1.5 | 1 | 1 | 1 | 1 | 1 | 100 | 1 | 1 | 1
52. | 1 | 1 | 1 | 1 | 1 | 1 | 1 | 1 | 1 | 0 | 0 | 100 | 0 | 0 | 1 | 1 | 0 | 0 | 1 | 0 | 0 | 0 | 0 | 0 | 0 | 0 | 0 | 0 | 0 | 0 | 0 | 1.7 | 1.6 | 1.29 | 0.092 | 0.18 | 1 | 1 | 0.2 | 1.5 | 1 | 1 | 1 | 1 | 1 | 100 | 1 | 1 | 1
53. | 1 | 1 | 1 | 1 | 1 | 1 | 1 | 1 | 1 | 0 | 0 | 100 | 0 | 0 | 1 | 1 | 0 | 0 | 1 | 0 | 0 | 0 | 0 | 0 | 0 | 0 | 0 | 0 | 0 | 0 | 0 | 1.7 | 1.6 | 1.29 | 0.092 | 0.18 | 1 | 1 | 0.2 | 1.5 | 1 | 1 | 1 | 1 | 1 | 100 | 1 | 1 | 1
55. | 1 | 1 | 1 | 1 | 1 | 1 | 1 | 1 | 1 | 0 | 0 | 100 | 0 | 0 | 1 | 1 | 2 | 0 | 1 | 0 | 0 | 0 | 0 | 0 | 0 | 0 | 0 | 0 | 0 | 0 | 0 | 1.7 | 1.6 | 1.29 | 0.092 | 0.18 | 1 | 1 | 0.2 | 1.5 | 1 | 1 | 1 | 1 | 1 | 100 | 1 | 1 | 1
57. | 1 | 1 | 1 | 1 | 1 | 1 | 1 | 1 | 1 | 0 | 5 | 100 | 0 | 0 | 1 | 1 | 2 | 0 | 1 | 0 | 0 | 0 | 0 | 0 | 0 | 0 | 0 | 0 | 0 | 0 | 0 | 1.7 | 1.6 | 1.29 | 0.092 | 0.18 | 1 | 1 | 0.2 | 1.5 | 1 | 1 | 1 | 1 | 1 | 100 | 1 | 1 | 1
58. | 1 | 1 | 1 | 1 | 1 | 1 | 1 | 1 | 1 | 0 | 0 | 100 | 0 | 0 | 1 | 1 | 0 | 0 | 1 | 0 | 0 | 0 | 0 | 0 | 0 | 0 | 0 | 0 | 0 | 0 | 0 | 1.7 | 1.6 | 1.29 | 0.092 | 0.18 | 1 | 1 | 0.2 | 1.5 | 1 | 1 | 1 | 1 | 1 | 100 | 1 | 1 | 1
59. | 1 | 1 | 1 | 1 | 1 | 1 | 1 | 1 | 1 | 0 | 5 | 100 | 0 | 0 | 1 | 1 | 2 | 0 | 1 | 0 | 0 | 0 | 0 | 0 | 0 | 0 | 0 | 0 | 0 | 0 | 0 | 1.7 | 1.6 | 1.29 | 0.092 | 0.18 | 1 | 1 | 0.2 | 1.5 | 1 | 1 | 1 | 1 | 1 | 100 | 1 | 1 | 1
60. | 1 | 1 | 1 | 1 | 1 | 1 | 1 | 1 | 1 | 0 | 0 | 100 | 0 | 0 | 1 | 1 | 0 | 0 | 1 | 0 | 0 | 0 | 0 | 0 | 0 | 0 | 0 | 0 | 0 | 0 | 0 | 1.7 | 1.6 | 1.29 | 0.092 | 0.18 | 1 | 1 | 0.2 | 1.5 | 1 | 1 | 1 | 1 | 1 | 100 | 1 | 1 | 1
61. | 1 | 1 | 1 | 1 | 1 | 1 | 1 | 1 | 1 | 0 | 0 | 100 | 0 | 0 | 1 | 1 | 0 | 0 | 1 | 0 | 0 | 0 | 0 | 0 | 0 | 0 | 0 | 0 | 0 | 0 | 0 | 1.7 | 1.6 | 1.29 | 0.092 | 0.18 | 1 | 1 | 0.2 | 1.5 | 1 | 1 | 1 | 1 | 1 | 100 | 1 | 1 | 1
63. | 1 | 1 | 1 | 1 | 1 | 1 | 1 | 1 | 1 | 0 | 0 | 100 | 0 | 0 | 1 | 1 | 2 | 0 | 1 | 0 | 0 | 0 | 0 | 0 | 0 | 0 | 0 | 0 | 0 | 0 | 0 | 1.7 | 1.6 | 1.29 | 0.092 | 0.18 | 1 | 1 | 0.2 | 1.5 | 1 | 1 | 1 | 1 | 1 | 100 | 1 | 1 | 1
64. | 1 | 1 | 1 | 1 | 1 | 1 | 1 | 1 | 1 | 0 | 0 | 100 | 0 | 0 | 1 | 1 | 0 | 0 | 1 | 0 | 0 | 0 | 0 | 0 | 0 | 0 | 0 | 0 | 0 | 0 | 0 | 1.7 | 1.6 | 1.29 | 0.092 | 0.18 | 1 | 1 | 0.2 | 1.5 | 1 | 1 | 1 | 1 | 1 | 100 | 1 | 1 | 1
65. | 1 | 1 | 1 | 1 | 1 | 1 | 1 | 1 | 1 | 0 | 0 | 100 | 0 | 0 | 1 | 1 | 0 | 0 | 1 | 0 | 0 | 0 | 0 | 0 | 0 | 0 | 0 | 0 | 0 | 0 | 0 | 1.7 | 1.6 | 1.29 | 0.092 | 0.18 | 1 | 1 | 0.2 | 1.5 | 1 | 1 | 1 | 1 | 1 | 100 | 1 | 1 | 1
66. | 1 | 1 | 1 | 1 | 1 | 1 | 1 | 1 | 1 | 0 | 5 | 100 | 0 | 0 | 1 | 1 | 2 | 0 | 1 | 0 | 0 | 0 | 0 | 0 | 0 | 0 | 0 | 0 | 0 | 0 | 0 | 1.7 | 1.6 | 1.29 | 0.092 | 0.18 | 1 | 1 | 0.2 | 1.5 | 1 | 1 | 1 | 1 | 1 | 100 | 1 | 1 | 1
68. | 1 | 1 | 1 | 1 | 1 | 1 | 1 | 1 | 1 | 0 | 0 | 100 | 0 | 0 | 1 | 1 | 2 | 0 | 1 | 0 | 0 | 0 | 0 | 0 | 0 | 0 | 0 | 0 | 0 | 0 | 0 | 1.7 | 1.6 | 1.29 | 0.092 | 0.18 | 1 | 1 | 0.2 | 1.5 | 1 | 1 | 1 | 1 | 1 | 100 | 1 | 1 | 1
69. | 1 | 1 | 1 | 1 | 1 | 1 | 1 | 1 | 1 | 0 | 0 | 100 | 0 | 0 | 1 | 1 | 0 | 0 | 1 | 0 | 0 | 0 | 0 | 0 | 0 | 0 | 0 | 0 | 0 | 0 | 0 | 1.7 | 1.6 | 1.29 | 0.092 | 0.18 | 1 | 1 | 0.2 | 1.5 | 1 | 1 | 1 | 1 | 1 | 100 | 1 | 1 | 1
71. | 1 | 1 | 1 | 1 | 1 | 1 | 1 | 1 | 1 | 0 | 0 | 100 | 0 | 0 | 1 | 1 | 2 | 0 | 1 | 0 | 0 | 0 | 0 | 0 | 0 | 0 | 0 | 0 | 0 | 0 | 0 | 1.7 | 1.6 | 1.29 | 0.092 | 0.18 | 1 | 1 | 0.2 | 1.5 | 1 | 1 | 1 | 1 | 1 | 100 | 1 | 1 | 1
72. | 1 | 1 | 1 | 1 | 1 | 1 | 1 | 1 | 1 | 0 | 0 | 100 | 0 | 0 | 1 | 1 | 0 | 0 | 1 | 0 | 0 | 0 | 0 | 0 | 0 | 0 | 0 | 0 | 0 | 0 | 0 | 1.7 | 1.6 | 1.29 | 0.092 | 0.18 | 1 | 1 | 0.2 | 1.5 | 1 | 1 | 1 | 1 | 1 | 100 | 1 | 1 | 1
73. | 1 | 1 | 1 | 1 | 1 | 1 | 1 | 1 | 1 | 0 | 5 | 100 | 0 | 0 | 1 | 1 | 2 | 0 | 1 | 0 | 0 | 0 | 0 | 0 | 0 | 0 | 0 | 0 | 0 | 0 | 0 | 1.7 | 1.6 | 1.29 | 0.092 | 0.18 | 1 | 1 | 0.2 | 1.5 | 1 | 1 | 1 | 1 | 1 | 100 | 1 | 1 | 1
75. | 1 | 1 | 1 | 1 | 1 | 1 | 1 | 1 | 1 | 0 | 0 | 100 | 0 | 0 | 1 | 1 | 0 | 0 | 1 | 0 | 0 | 0 | 0 | 0 | 0 | 0 | 0 | 0 | 0 | 0 | 0 | 1.7 | 1.6 | 1.29 | 0.092 | 0.18 | 1 | 1 | 0.2 | 1.5 | 1 | 1 | 1 | 1 | 1 | 100 | 1 | 1 | 1
76. | 1 | 1 | 1 | 1 | 1 | 1 | 1 | 1 | 1 | 0 | 5 | 100 | 0 | 0 | 1 | 1 | 2 | 0 | 1 | 0 | 0 | 0 | 0 | 0 | 0 | 0 | 0 | 0 | 0 | 0 | 0 | 1.7 | 1.6 | 1.29 | 0.092 | 0.18 | 1 | 1 | 0.2 | 1.5 | 1 | 1 | 1 | 1 | 1 | 100 | 1 | 1 | 1
77. | 1 | 1 | 1 | 1 | 1 | 1 | 1 | 1 | 1 | 0 | 0 | 100 | 0 | 0 | 1 | 1 | 0 | 0 | 1 | 0 | 0 | 0 | 0 | 0 | 0 | 0 | 0 | 0 | 0 | 0 | 0 | 1.7 | 1.6 | 1.29 | 0.092 | 0.18 | 1 | 1 | 0.2 | 1.5 | 1 | 1 | 1 | 1 | 1 | 100 | 1 | 1 | 1
78. | 1 | 1 | 1 | 1 | 1 | 1 | 1 | 1 | 1 | 0 | 0 | 100 | 0 | 0 | 1 | 1 | 0 | 0 | 1 | 0 | 0 | 0 | 0 | 0 | 0 | 0 | 0 | 0 | 0 | 0 | 0 | 1.7 | 1.6 | 1.29 | 0.092 | 0.18 | 1 | 1 | 0.2 | 1.5 | 1 | 1 | 1 | 1 | 1 | 100 | 1 | 1 | 1
79. | 1 | 1 | 1 | 1 | 1 | 1 | 1 | 1 | 1 | 0 | 5 | 100 | 0 | 0 | 1 | 1 | 2 | 0 | 1 | 0 | 0 | 0 | 0 | 0 | 0 | 0 | 0 | 0 | 0 | 0 | 0 | 1.7 | 1.6 | 1.29 | 0.092 | 0.18 | 1 | 1 | 0.2 | 1.5 | 1 | 1 | 1 | 1 | 1 | 100 | 1 | 1 | 1
80. | 1 | 1 | 1 | 1 | 1 | 1 | 1 | 1 | 1 | 0 | 0 | 100 | 0 | 0 | 1 | 1 | 0 | 0 | 1 | 0 | 0 | 0 | 0 | 0 | 0 | 0 | 0 | 0 | 0 | 0 | 0 | 1.7 | 1.6 | 1.29 | 0.092 | 0.18 | 1 | 1 | 0.2 | 1.5 | 1 | 1 | 1 | 1 | 1 | 100 | 1 | 1 | 1
81. | 1 | 1 | 1 | 1 | 1 | 1 | 1 | 1 | 1 | 0 | 5 | 100 | 0 | 0 | 1 | 1 | 2 | 0 | 1 | 0 | 0 | 0 | 0 | 0 | 0 | 0 | 0 | 0 | 0 | 0 | 0 | 1.7 | 1.6 | 1.29 | 0.092 | 0.18 | 1 | 1 | 0.2 | 1.5 | 1 | 1 | 1 | 1 | 1 | 100 | 1 | 1 | 1
82. | 1 | 1 | 1 | 1 | 1 | 1 | 1 | 1 | 1 | 0 | 0 | 100 | 0 | 0 | 1 | 1 | 0 | 0 | 1 | 0 | 0 | 0 | 0 | 0 | 0 | 0 | 0 | 0 | 0 | 0 | 0 | 1.7 | 1.6 | 1.29 | 0.092 | 0.18 | 1 | 1 | 0.2 | 1.5 | 1 | 1 | 1 | 1 | 1 | 100 | 1 | 1 | 1
83. | 1 | 1 | 1 | 1 | 1 | 1 | 1 | 1 | 1 | 0 | 0 | 100 | 0 | 0 | 1 | 1 | 0 | 0 | 1 | 0 | 0 | 0 | 0 | 0 | 0 | 0 | 0 | 0 | 0 | 0 | 0 | 1.7 | 1.6 | 1.29 | 0.092 | 0.18 | 1 | 1 | 0.2 | 1.5 | 1 | 1 | 1 | 1 | 1 | 100 | 1 | 1 | 1
84. | 1 | 1 | 1 | 1 | 1 | 1 | 1 | 1 | 1 | 0 | 5 | 100 | 0 | 0 | 1 | 1 | 2 | 0 | 1 | 0 | 0 | 0 | 0 | 0 | 0 | 0 | 0 | 0 | 0 | 0 | 0 | 1.7 | 1.6 | 1.29 | 0.092 | 0.18 | 1 | 1 | 0.2 | 1.5 | 1 | 1 | 1 | 1 | 1 | 100 | 1 | 1 | 1
85. | 1 | 1 | 1 | 1 | 1 | 1 | 1 | 1 | 1 | 0 | 0 | 100 | 0 | 0 | 1 | 1 | 0 | 0 | 1 | 0 | 0 | 0 | 0 | 0 | 0 | 0 | 0 | 0 | 0 | 0 | 0 | 1.7 | 1.6 | 1.29 | 0.092 | 0.18 | 1 | 1 | 0.2 | 1.5 | 1 | 1 | 1 | 1 | 1 | 100 | 1 | 1 | 1
88. | 1 | 1 | 1 | 1 | 1 | 1 | 1 | 1 | 1 | 0 | 0 | 100 | 0 | 0 | 1 | 1 | 2 | 0 | 1 | 0 | 0 | 0 | 0 | 0 | 0 | 0 | 0 | 0 | 0 | 0 | 0 | 1.7 | 1.6 | 1.29 | 0.092 | 0.18 | 1 | 1 | 0.2 | 1.5 | 1 | 1 | 1 | 1 | 1 | 100 | 1 | 1 | 1
90. | 1 | 1 | 1 | 1 | 1 | 1 | 1 | 1 | 1 | 0 | 5 | 100 | 0 | 0 | 1 | 1 | 2 | 0 | 1 | 0 | 0 | 0 | 0 | 0 | 0 | 0 | 0 | 0 | 0 | 0 | 0 | 1.7 | 1.6 | 1.29 | 0.092 | 0.18 | 1 | 1 | 0.2 | 1.5 | 1 | 1 | 1 | 1 | 1 | 100 | 1 | 1 | 1
91. | 1 | 1 | 1 | 1 | 1 | 1 | 1 | 1 | 1 | 0 | 0 | 100 | 0 | 0 | 1 | 1 | 0 | 0 | 1 | 0 | 0 | 0 | 0 | 0 | 0 | 0 | 0 | 0 | 0 | 0 | 0 | 1.7 | 1.6 | 1.29 | 0.092 | 0.18 | 1 | 1 | 0.2 | 1.5 | 1 | 1 | 1 | 1 | 1 | 100 | 1 | 1 | 1
92. | 1 | 1 | 1 | 1 | 1 | 1 | 1 | 1 | 1 | 0 | 0 | 100 | 0 | 0 | 1 | 1 | 0 | 0 | 1 | 0 | 0 | 0 | 0 | 0 | 0 | 0 | 0 | 0 | 0 | 0 | 0 | 1.7 | 1.6 | 1.29 | 0.092 | 0.18 | 1 | 1 | 0.2 | 1.5 | 1 | 1 | 1 | 1 | 1 | 100 | 1 | 1 | 1
93. | 1 | 1 | 1 | 1 | 1 | 1 | 1 | 1 | 1 | 0 | 5 | 100 | 0 | 0 | 1 | 1 | 2 | 0 | 1 | 0 | 0 | 0 | 0 | 0 | 0 | 0 | 0 | 0 | 0 | 0 | 0 | 1.7 | 1.6 | 1.29 | 0.092 | 0.18 | 1 | 1 | 0.2 | 1.5 | 1 | 1 | 1 | 1 | 1 | 100 | 1 | 1 | 1
94. | 1 | 1 | 1 | 1 | 1 | 1 | 1 | 1 | 1 | 0 | 5 | 100 | 0 | 0 | 1 | 1 | 2 | 0 | 1 | 0 | 0 | 0 | 0 | 0 | 0 | 0 | 0 | 0 | 0 | 0 | 0 | 1.7 | 1.6 | 1.29 | 0.092 | 0.18 | 1 | 1 | 0.2 | 1.5 | 1 | 1 | 1 | 1 | 1 | 100 | 1 | 1 | 1
96. | 0.8 | 1 | 1 | 1 | 1 | 1 | 1 | 1 | 1 | 0 | 0 | 100 | 0 | 0 | 1 | 1 | 0 | 0 | 1 | 0 | 0 | 0 | 0 | 0 | 0 | 0 | 0 | 0 | 0 | 0 | 0 | 1.7 | 1.6 | 1.29 | 0.092 | 0.18 | 1 | 1 | 0.2 | 1.5 | 1 | 1 | 1 | 1 | 1 | 100 | 1 | 1 | 1
98. | 0.8 | 1 | 1 | 1 | 1 | 1 | 1 | 1 | 1 | 0 | 0 | 100 | 0 | 0 | 1 | 1 | 0 | 0 | 1 | 0 | 0 | 0 | 0 | 0 | 0 | 0 | 0 | 0 | 0 | 0 | 0 | 1.7 | 1.6 | 1.29 | 0.092 | 0.18 | 1 | 1 | 0.2 | 1.5 | 1 | 1 | 1 | 1 | 1 | 100 | 1 | 1 | 1

## Определители
| О0 | О1 | О2 | О3 | О4 | О5 | О6 | О7 | О8
N = < 28 * 1 * 5 >
Гагарина 6 крыша
Раздел 1. Ремонт крыши
1. | О0: 1; О1: 1; О4: 0; О7: 2
2. | О0: 1; О1: 1; О4: 0; О7: 2
3. | О0: 1; О1: 1; О4: 0; О7: 2
4. | О0: 1; О1: 1; О4: 0; О7: 2
5. | О0: 1; О1: 1; О4: 0; О7: 2
6. | О0: 1; О1: 1; О4: 0; О7: 2
7. | О0: 1; О1: 1; О4: 0; О7: 2
8. | О0: 1; О1: 1; О4: 0; О7: 2
10. | О0: 1; О1: 1; О4: 0; О7: 2
11. | О0: 1; О1: 1; О4: 0; О7: 2
13. | О0: 1; О1: 1; О4: 0; О7: 2
14. | О0: 1; О1: 1; О4: 0; О7: 2
15. | О0: 1; О1: 1; О4: 0; О7: 2
16. | О0: 1; О1: 1; О4: 0; О7: 2
17. | 1 | 1 |  |  | 0 | 1 |  | 2 | 1
18. | О0: 1; О1: 1; О4: 0; О7: 2
19. | О0: 1; О1: 1; О4: 0; О7: 2
20. | О0: 1; О1: 1; О4: 0; О7: 2
21. | О0: 1; О1: 1; О4: 0; О7: 2
22. | О0: 1; О1: 1; О4: 0; О5: 1; О7: 2
23. | О0: 1; О1: 1; О4: 0; О7: 2
24. | О0: 1; О1: 1; О4: 0; О7: 2
25. | О0: 1; О1: 1; О4: 0; О7: 2
26. | О0: 1; О1: 1; О4: 2; О7: 4
27. | О0: 1; О1: 1; О4: 0; О7: 2
28. | О0: 1; О1: 1; О4: 0; О7: 2
29. | О0: 1; О1: 1; О4: 0; О5: 1; О7: 2
30. | О0: 1; О1: 1; О4: 0; О7: 2
31. | О0: 1; О1: 1; О4: 0; О7: 2
32. | О0: 1; О1: 1; О4: 0; О7: 2
33. | О0: 1; О1: 1; О4: 0; О5: 1; О7: 2
34. | О0: 1; О1: 1; О4: 0; О7: 2
35. | О0: 1; О1: 1; О4: 0; О7: 2
36. | О0: 1; О1: 1; О4: 0; О7: 2
Раздел 2. Устройство коммерческого узла учета тепловой энергии, горячего и холодного водоснабжения
38. | О0: 1; О1: 1; О4: 2; О7: 4
40. | О0: 1; О1: 1; О4: 2; О7: 4
41. | О0: 1; О4: 0; О5: 1; О7: 4
42. | О0: 1; О1: 1; О4: 2; О7: 4
43. | О0: 1; О1: 1; О4: 2; О7: 4
47. | О0: 1; О1: 1; О4: 0; О7: 2
49. | О0: 1; О1: 1; О4: 2; О7: 4
52. | О0: 1; О1: 1; О4: 0; О7: 2
53. | О0: 1; О1: 1; О4: 0; О7: 2
55. | О0: 1; О1: 3; О4: 6; О7: 1
57. | О0: 1; О1: 3; О4: 6; О7: 1
58. | О0: 1; О1: 1; О4: 0; О7: 2
59. | О0: 1; О1: 3; О4: 6; О7: 1
60. | О0: 1; О1: 1; О4: 0; О7: 2
61. | О0: 1; О1: 1; О4: 0; О7: 2
63. | О0: 1; О1: 3; О4: 6; О7: 1
64. | О0: 1; О1: 1; О4: 0; О7: 2
65. | О0: 1; О1: 1; О4: 0; О7: 2
66. | О0: 1; О1: 3; О4: 6; О7: 1
68. | О0: 1; О1: 3; О4: 6; О7: 1
69. | О0: 1; О1: 1; О4: 0; О7: 2
71. | О0: 1; О1: 3; О4: 6; О7: 1
72. | О0: 1; О1: 1; О4: 0; О7: 2
73. | О0: 1; О1: 3; О4: 6; О7: 1
75. | О0: 1; О4: 0; О5: 1; О7: 1; О8: 1
76. | О0: 1; О1: 3; О4: 6; О7: 1
77. | О0: 1; О1: 1; О4: 0; О7: 2
78. | О0: 1; О1: 1; О4: 0; О7: 2
79. | О0: 1; О1: 3; О4: 6; О7: 1
80. | О0: 1; О4: 0; О5: 1; О7: 1; О8: 1
81. | О0: 1; О1: 3; О4: 6; О7: 1
82. | О0: 1; О4: 0; О5: 1; О7: 1; О8: 1
83. | О0: 1; О4: 0; О5: 1; О7: 1; О8: 1
84. | О0: 1; О1: 3; О4: 6; О7: 1
85. | О0: 1; О4: 0; О5: 1; О7: 1; О8: 1
88. | О0: 1; О1: 3; О4: 6; О7: 1
90. | О0: 1; О1: 3; О4: 6; О7: 1
91. | О0: 1; О1: 1; О4: 0; О7: 2
92. | О0: 1; О1: 1; О4: 0; О7: 2
93. | О0: 1; О1: 3; О4: 6; О7: 1
94. | О0: 1; О1: 3; О4: 6; О7: 1
96. | О0: 1; О1: 1; О4: 0; О7: 9
98. | О0: 1; О1: 1; О4: 0; О7: 9

## Базовые концовки
N = < 28 * 1 * 5 >
Гагарина 6 крыша
Раздел 1. Ремонт крыши
| Наименование | Вид | Значение | ЕИ | Z1 | Z2 | Z3 | Z4 | Z5 | Z6 | Z7 | Z8
1 | . ИТОГО ПО СМЕТЕ | А | 0 |  | 83410 | 12166 | 4391 | 137 | 1195.15 | 9.71 | 66853
2 | СТОИМОСТЬ ОБОРУДОВАНИЯ - | Б | 0 |  | 0 | 0 | 0 | 0 | 0 | 0 | 0
3 | . ЗАПАСНЫЕ ЧАСТИ - | Б | 0 |  | Z1: #VALUE!
4 | . ТАРА И УПАКОВКА - | Б | 0 |  | Z1: #VALUE!
5 | . ТРАНСПОРТНЫЕ РАСХОДЫ - | Б | 0 |  | Z1: #VALUE!
6 | . КОМПЛЕКТАЦИЯ - | Б | 0 |  | Z1: #VALUE!
7 | . НАЦЕНКА СНАБА - | Б | 0 |  | Z1: #VALUE!
8 | . ЗАГОТОВИТЕЛЬНО-СКЛАДСКИЕ РАСХОДЫ - | Б | 0 |  | Z1: #VALUE!
9 | . ШЕФМОНТАЖ ПО ОБОРУДОВАНИЮ - | Б | 0 |  | Z1: #VALUE!
10 | . ШЕФМОНТАЖ - | ! | 0 |  | Z1: #VALUE!
11 | ВСЕГО, СТОИМОСТЬ ОБОРУДОВАНИЯ - | ! | 0 |  | Z1: #VALUE!
12 | СТОИМОСТЬ МОНТАЖНЫХ РАБОТ - | Б | 0 |  | 0 | 0 | 0 | 0 | 0 | 0 | 0
13 | . В ТОМ ЧИСЛЕ: | Б | 0
14 | . ОТКЛОНЕНИЕ ПО ЗАРАБОТНОЙ ПЛАТЕ - | Б | 0 |  | Z2: 0
15 | . КОСВЕННЫЕ РАСХОДЫ - | Б | 0 |  | Z1: 0
16 | . МАТЕР.РЕСУРСЫ НЕ УЧТЕННЫЕ В РАСЦЕНКАХ - | Б | 0 |  | Z1: #VALUE!
17 | . СТОИМОСТЬ ВОЗВРАЩАЕМЫХ МАТЕРИАЛОВ - | Б | 0 |  | Z1: 0
18 | . НАКЛАДНЫЕ РАСХОДЫ - | Б | 0 |  | Z1: 0
19 | . СМЕТНАЯ ПРИБЫЛЬ - | Б | 0 |  | Z1: 0
20 | . ШЕФМОНТАЖ - | Б | 0 |  | Z1: #VALUE!
21 | ВСЕГО, СТОИМОСТЬ МОНТАЖНЫХ РАБОТ - | ! | 0 |  | Z1: 0
22 | СТОИМОСТЬ ОБЩЕСТРОИТЕЛЬНЫХ РАБОТ - | Б | 0 |  | 81328 | 12034 | 4385 | 137 | 1184.06 | 9.7 | 64909
23 | . В ТОМ ЧИСЛЕ: | Б | 0
24 | . МАТЕРИАЛОВ - | Б | 0 |  | Z1: #VALUE!
25 | . СТОИМОСТЬ ВОЗВРАЩАЕМЫХ МАТЕРИАЛОВ - | Б | 0 |  | Z1: 0
26 | . НАКЛАДНЫЕ РАСХОДЫ - | Б | 0 |  | Z1: 11861
27 | . СМЕТНАЯ ПРИБЫЛЬ - | Б | 0 |  | Z1: 7078
28 | ВСЕГО, СТОИМОСТЬ ОБЩЕСТРОИТЕЛЬНЫХ РАБОТ - | ! | 0 |  | Z1: 100267
29 | СТОИМОСТЬ МЕТАЛЛОМОНТАЖНЫХ РАБОТ - | Б | 0 |  | 0 | 0 | 0 | 0 | 0 | 0 | 0
30 | . СТОИМОСТЬ ВОЗВРАЩАЕМЫХ МАТЕРИАЛОВ - | Б | 0 |  | Z1: 0
31 | . НАКЛАДНЫЕ РАСХОДЫ - | Б | 0 |  | Z1: 0
32 | . СМЕТНАЯ ПРИБЫЛЬ - | Б | 0 |  | Z1: 0
33 | ВСЕГО, СТОИМОСТЬ МЕТАЛЛОМОНТАЖНЫХ РАБОТ - | ! | 0 |  | Z1: 0
34 | СТОИМОСТЬ САНТЕХНИЧЕСКИХ РАБОТ - | Б | 0 |  | 2082 | 132 | 6 | 0 | 11.09 | 0.01 | 1944
35 | . В ТОМ ЧИСЛЕ: | Б | 0
36 | . СДАЧА И ИСПЫТАНИЕ - | Б | 0
37 | . СТОИМОСТЬ ВОЗВРАЩАЕМЫХ МАТЕРИАЛОВ - | Б | 0 |  | Z1: 0
38 | . НАКЛАДНЫЕ РАСХОДЫ - | Б | 0 |  | Z1: 152
39 | . СМЕТНАЯ ПРИБЫЛЬ - | Б | 0 |  | Z1: 94
40 | . ШЕФМОНТАЖ - | Б | 0 |  | Z1: #VALUE!
41 | ВСЕГО, СТОИМОСТЬ САНТЕХНИЧЕСКИХ РАБОТ - | ! | 0 |  | Z1: 2328
42 | СТОИМОСТЬ БУРО-ВЗРЫВНЫХ РАБОТ - | Б | 0 |  | 0 | 0 | 0 | 0 | 0 | 0 | 0
43 | . СТОИМОСТЬ ВОЗВРАЩАЕМЫХ МАТЕРИАЛОВ - | Б | 0 |  | Z1: 0
44 | . НАКЛАДНЫЕ РАСХОДЫ - | Б | 0 |  | Z1: 0
45 | . СМЕТНАЯ ПРИБЫЛЬ - | Б | 0 |  | Z1: 0
46 | ВСЕГО, СТОИМОСТЬ БУРО-ВЗРЫВНЫХ РАБОТ - | ! | 0 |  | Z1: 0
47 | СТОИМОСТЬ ГОРНОПРОХОДЧЕСКИХ РАБОТ - | Б | 0 |  | 0 | 0 | 0 | 0 | 0 | 0 | 0
48 | . СТОИМОСТЬ ВОЗВРАЩАЕМЫХ МАТЕРИАЛОВ - | Б | 0 |  | Z1: 0
49 | . НАКЛАДНЫЕ РАСХОДЫ - | Б | 0 |  | Z1: 0
50 | . СМЕТНАЯ ПРИБЫЛЬ - | Б | 0 |  | Z1: 0
51 | ВСЕГО, СТОИМОСТЬ ГОРНОПРОХОДЧЕСКИХ РАБОТ - | ! | 0 |  | Z1: 0
52 | СТОИМОСТЬ PЕСТАВPАЦИОННЫХ PАБОТ - | Б | 0 |  | 0 | 0 | 0 | 0 | 0 | 0 | 0
53 | . В ТОМ ЧИСЛЕ: | Б | 0
54 | . МАТЕPИАЛЫ - | Б | 0 |  | Z1: #VALUE!
55 | . СТОИМОСТЬ ВОЗВРАЩАЕМЫХ МАТЕРИАЛОВ - | Б | 0 |  | Z1: 0
56 | . НАКЛАДНЫЕ PАСХОДЫ - | Б | 0 |  | Z1: 0
57 | . СМЕТНАЯ ПРИБЫЛЬ - | Б | 0 |  | Z1: 0
58 | ВСЕГО, СТОИМОСТЬ PЕСТАВPАЦИОННЫХ PАБОТ - | ! | 0 |  | Z1: 0
59 | СТОИМОСТЬ ПУСКОНАЛАДОЧНЫХ PАБОТ - | Б | 0 |  | 0 | 0 | 0 | 0 | 0 | 0 | 0
60 | . НАКЛАДНЫЕ PАСХОДЫ - | Б | 0 |  | Z1: 0
61 | . СМЕТНАЯ ПРИБЫЛЬ - | Б | 0 |  | Z1: 0
62 | ВСЕГО, СТОИМОСТЬ ПУСКОНАЛАДОЧНЫХ PАБОТ - | ! | 0 |  | Z1: 0
63 | СТОИМОСТЬ ПРОЧИХ PАБОТ (С НАКЛ. И ПЛАН.) - | Б | 0 |  | 0 | 0 | 0 | 0 | 0 | 0 | 0
64 | . СТОИМОСТЬ ВОЗВРАЩАЕМЫХ МАТЕРИАЛОВ - | Б | 0 |  | Z1: 0
65 | . НАКЛАДНЫЕ PАСХОДЫ - | Б | 0 |  | Z1: 0
66 | . СМЕТНАЯ ПРИБЫЛЬ - | Б | 0 |  | Z1: 0
67 | ВСЕГО, СТОИМОСТЬ ПPОЧИХ PАБОТ (С НАКЛ. И ПЛАН.) - | ! | 0 |  | Z1: 0
68 | ВСЕГО, СТОИМОСТЬ ПPОЧИХ PАБОТ (БЕЗ НАКЛ. И ПЛАН.) - | Б | 0 |  | 0 | 0 | 0 | 0 | 0 | 0 | 0
69 | . СТОИМОСТЬ ВОЗВРАЩАЕМЫХ МАТЕРИАЛОВ - | Б | 0 |  | Z1: 0
70 | . ВСЕГО ПО СМЕТЕ | ! | 0 |  | #VALUE! | 0 | 0 | 0 | 0 | 0 | 0
71 | ВСЕГО СТОИМОСТЬ ВОЗВРАЩАЕМЫХ МАТЕРИАЛОВ - | ! | 0 |  | Z1: 0
72 | ВСЕГО НАКЛАДНЫЕ РАСХОДЫ | ! | 0 |  | Z1: 12013
73 | ВСЕГО СМЕТНАЯ ПРИБЫЛЬ | ! | 0 |  | Z1: 7172
74 | в т.ч. Вспомогательные материалы на монтаж | h | 0 |  | Z7: 0
75 | Сметная стоимость материалов и оборудование | h | 0 |  | Z1: 66853
76 | Сметная стоимость материалов | m | 0 |  | Z1: 66853
77 | Стоимость механизмов с перевозкой | h | 0 |  | Z1: 4391
78 | Сметная стоимость механизмов | m | 0 |  | Z1: 4268
79 | Оплата основных рабочих | h | 0 |  | Z1: 12166
80 | Оплата механизаторов | h | 0 |  | Z1: 137
81 | Трудозатраты осн. рабочих | h | 0 |  | Z5: 1195.15
82 | Трудозатраты механизаторов | h | 0 |  | Z5: 9.71
83 | Нормативная трудоемкость | s | 0 |  | Z5: 1205
84 | Перевозка (таб.6) | f | 0
85 | Перевозка (таб.7) | f | 0
86 | Перевозка (таб.8) | f | 0 |  | Z1: 123
87 | Расчет в текущих ценах на 12.2011г. по региональным индексам | r | 0
88 | Оборудование ТЦ | k | 2.05 |  | Z1: #VALUE!
89 | Оплата труда рабочих ТЦ | k | 13.755 |  | Z1: 167343
90 | Оплата труда механизаторов ТЦ | k | 13.755 |  | Z1: 1884
91 | Стоимость механизмов ТЦ | k | 4.923 |  | Z1: 21011
92 | Стоимость материалов ТЦ | k | 0 |  | Z1: 0
93 | Материалы по ресурсному расчету | z
94 | Стоимость перевозки (таб.6) ТЦ | k | 5.814 |  | Z1: 0
95 | Стоимость перевозки (таб.7) ТЦ | k | 6.151 |  | Z1: 0
96 | Стоимость перевозки (таб.8) ТЦ | k | 7.023 |  | Z1: 864
97 | ВСЕГО В ТЕКУЩЕМ УРОВНЕ ЦЕН | s | 0 |  | Z1: 189218
98 | Накладные расходы ТЦ | k | 12.615 |  | Z1: 151544
99 | Сметная прибыль ТЦ | k | 12.615 |  | Z1: 90475
100 | ВСЕГО ПО СМЕТЕ С НР и СП | s | 0 |  | Z1: 431237
101 | в т.ч. Строительно-монтажных работ | s | 0 |  | Z1: 431237
102 | Временные здания и сооружения | % | 0 |  | Z1: 0
103 | Итого СМР | s | 0 |  | Z1: 431237
104 | Зимнее удорожание | % | 0 |  | Z1: 0
105 | ВСЕГО | s | 0 |  | Z1: #VALUE!
106 | в т.ч. Строительно-монтажных работ | s | 0 |  | Z1: 431237
107 | Технический надзор | % | 1.498 |  | Z1: #VALUE!
108 | Итого | s | 0 |  | Z1: #VALUE!
109 | Проектные работы | z
110 | Итого | s | 0 |  | Z1: #VALUE!
111 | НДС | % | 18 |  | Z1: #VALUE!
112 | ИТОГО С НДС | s | 0 |  | Z1: #VALUE!
Раздел 2. Устройство коммерческого узла учета тепловой энергии, горячего и холодного водоснабжения
| Наименование | Вид | Значение | ЕИ | Z1 | Z2 | Z3 | Z4 | Z5 | Z6 | Z7 | Z8
1 | . ИТОГО ПО СМЕТЕ | А | 0 |  | 32991 | 1969 | 258 | 6 | 157.6 | 0.33 | 30764
2 | СТОИМОСТЬ ОБОРУДОВАНИЯ - | Б | 0 |  | 0 | 0 | 0 | 0 | 0 | 0 | 0
3 | . ЗАПАСНЫЕ ЧАСТИ - | Б | 0 |  | Z1: #VALUE!
4 | . ТАРА И УПАКОВКА - | Б | 0 |  | Z1: #VALUE!
5 | . ТРАНСПОРТНЫЕ РАСХОДЫ - | Б | 0 |  | Z1: #VALUE!
6 | . КОМПЛЕКТАЦИЯ - | Б | 0 |  | Z1: #VALUE!
7 | . НАЦЕНКА СНАБА - | Б | 0 |  | Z1: #VALUE!
8 | . ЗАГОТОВИТЕЛЬНО-СКЛАДСКИЕ РАСХОДЫ - | Б | 0 |  | Z1: #VALUE!
9 | . ШЕФМОНТАЖ ПО ОБОРУДОВАНИЮ - | Б | 0 |  | Z1: #VALUE!
10 | . ШЕФМОНТАЖ - | ! | 0 |  | Z1: #VALUE!
11 | ВСЕГО, СТОИМОСТЬ ОБОРУДОВАНИЯ - | ! | 0 |  | Z1: #VALUE!
12 | СТОИМОСТЬ МОНТАЖНЫХ РАБОТ - | Б | 0 |  | 1929 | 707 | 176 | 6 | 61.93 | 0.28 | 1046
13 | . В ТОМ ЧИСЛЕ: | Б | 0
14 | . ОТКЛОНЕНИЕ ПО ЗАРАБОТНОЙ ПЛАТЕ - | Б | 0 |  | Z2: 0
15 | . КОСВЕННЫЕ РАСХОДЫ - | Б | 0 |  | Z1: 0
16 | . МАТЕР.РЕСУРСЫ НЕ УЧТЕННЫЕ В РАСЦЕНКАХ - | Б | 0 |  | Z1: #VALUE!
17 | . СТОИМОСТЬ ВОЗВРАЩАЕМЫХ МАТЕРИАЛОВ - | Б | 0 |  | Z1: 0
18 | . НАКЛАДНЫЕ РАСХОДЫ - | Б | 0 |  | Z1: 659
19 | . СМЕТНАЯ ПРИБЫЛЬ - | Б | 0 |  | Z1: 459
20 | . ШЕФМОНТАЖ - | Б | 0 |  | Z1: #VALUE!
21 | ВСЕГО, СТОИМОСТЬ МОНТАЖНЫХ РАБОТ - | ! | 0 |  | Z1: 3047
22 | СТОИМОСТЬ ОБЩЕСТРОИТЕЛЬНЫХ РАБОТ - | Б | 0 |  | 23180 | 62 | 2 | 0 | 6.39 | 0.01 | 23116
23 | . В ТОМ ЧИСЛЕ: | Б | 0
24 | . МАТЕРИАЛОВ - | Б | 0 |  | Z1: #VALUE!
25 | . СТОИМОСТЬ ВОЗВРАЩАЕМЫХ МАТЕРИАЛОВ - | Б | 0 |  | Z1: 0
26 | . НАКЛАДНЫЕ РАСХОДЫ - | Б | 0 |  | Z1: 50
27 | . СМЕТНАЯ ПРИБЫЛЬ - | Б | 0 |  | Z1: 42
28 | ВСЕГО, СТОИМОСТЬ ОБЩЕСТРОИТЕЛЬНЫХ РАБОТ - | ! | 0 |  | Z1: 23272
29 | СТОИМОСТЬ МЕТАЛЛОМОНТАЖНЫХ РАБОТ - | Б | 0 |  | 0 | 0 | 0 | 0 | 0 | 0 | 0
30 | . СТОИМОСТЬ ВОЗВРАЩАЕМЫХ МАТЕРИАЛОВ - | Б | 0 |  | Z1: 0
31 | . НАКЛАДНЫЕ РАСХОДЫ - | Б | 0 |  | Z1: 0
32 | . СМЕТНАЯ ПРИБЫЛЬ - | Б | 0 |  | Z1: 0
33 | ВСЕГО, СТОИМОСТЬ МЕТАЛЛОМОНТАЖНЫХ РАБОТ - | ! | 0 |  | Z1: 0
34 | СТОИМОСТЬ САНТЕХНИЧЕСКИХ РАБОТ - | Б | 0 |  | 6909 | 227 | 80 | 0 | 20.86 | 0.04 | 6602
35 | . В ТОМ ЧИСЛЕ: | Б | 0
36 | . СДАЧА И ИСПЫТАНИЕ - | Б | 0
37 | . СТОИМОСТЬ ВОЗВРАЩАЕМЫХ МАТЕРИАЛОВ - | Б | 0 |  | Z1: 0
38 | . НАКЛАДНЫЕ РАСХОДЫ - | Б | 0 |  | Z1: 253
39 | . СМЕТНАЯ ПРИБЫЛЬ - | Б | 0 |  | Z1: 153
40 | . ШЕФМОНТАЖ - | Б | 0 |  | Z1: #VALUE!
41 | ВСЕГО, СТОИМОСТЬ САНТЕХНИЧЕСКИХ РАБОТ - | ! | 0 |  | Z1: 7315
42 | СТОИМОСТЬ БУРО-ВЗРЫВНЫХ РАБОТ - | Б | 0 |  | 0 | 0 | 0 | 0 | 0 | 0 | 0
43 | . СТОИМОСТЬ ВОЗВРАЩАЕМЫХ МАТЕРИАЛОВ - | Б | 0 |  | Z1: 0
44 | . НАКЛАДНЫЕ РАСХОДЫ - | Б | 0 |  | Z1: 0
45 | . СМЕТНАЯ ПРИБЫЛЬ - | Б | 0 |  | Z1: 0
46 | ВСЕГО, СТОИМОСТЬ БУРО-ВЗРЫВНЫХ РАБОТ - | ! | 0 |  | Z1: 0
47 | СТОИМОСТЬ ГОРНОПРОХОДЧЕСКИХ РАБОТ - | Б | 0 |  | 0 | 0 | 0 | 0 | 0 | 0 | 0
48 | . СТОИМОСТЬ ВОЗВРАЩАЕМЫХ МАТЕРИАЛОВ - | Б | 0 |  | Z1: 0
49 | . НАКЛАДНЫЕ РАСХОДЫ - | Б | 0 |  | Z1: 0
50 | . СМЕТНАЯ ПРИБЫЛЬ - | Б | 0 |  | Z1: 0
51 | ВСЕГО, СТОИМОСТЬ ГОРНОПРОХОДЧЕСКИХ РАБОТ - | ! | 0 |  | Z1: 0
52 | СТОИМОСТЬ PЕСТАВPАЦИОННЫХ PАБОТ - | Б | 0 |  | 0 | 0 | 0 | 0 | 0 | 0 | 0
53 | . В ТОМ ЧИСЛЕ: | Б | 0
54 | . МАТЕPИАЛЫ - | Б | 0 |  | Z1: #VALUE!
55 | . СТОИМОСТЬ ВОЗВРАЩАЕМЫХ МАТЕРИАЛОВ - | Б | 0 |  | Z1: 0
56 | . НАКЛАДНЫЕ PАСХОДЫ - | Б | 0 |  | Z1: 0
57 | . СМЕТНАЯ ПРИБЫЛЬ - | Б | 0 |  | Z1: 0
58 | ВСЕГО, СТОИМОСТЬ PЕСТАВPАЦИОННЫХ PАБОТ - | ! | 0 |  | Z1: 0
59 | СТОИМОСТЬ ПУСКОНАЛАДОЧНЫХ PАБОТ - | Б | 0 |  | 973 | 973 | 0 | 0 | 68.42 | 0 | 0
60 | . НАКЛАДНЫЕ PАСХОДЫ - | Б | 0 |  | Z1: 633
61 | . СМЕТНАЯ ПРИБЫЛЬ - | Б | 0 |  | Z1: 389
62 | ВСЕГО, СТОИМОСТЬ ПУСКОНАЛАДОЧНЫХ PАБОТ - | ! | 0 |  | Z1: 1995
63 | СТОИМОСТЬ ПРОЧИХ PАБОТ (С НАКЛ. И ПЛАН.) - | Б | 0 |  | 0 | 0 | 0 | 0 | 0 | 0 | 0
64 | . СТОИМОСТЬ ВОЗВРАЩАЕМЫХ МАТЕРИАЛОВ - | Б | 0 |  | Z1: 0
65 | . НАКЛАДНЫЕ PАСХОДЫ - | Б | 0 |  | Z1: 0
66 | . СМЕТНАЯ ПРИБЫЛЬ - | Б | 0 |  | Z1: 0
67 | ВСЕГО, СТОИМОСТЬ ПPОЧИХ PАБОТ (С НАКЛ. И ПЛАН.) - | ! | 0 |  | Z1: 0
68 | ВСЕГО, СТОИМОСТЬ ПPОЧИХ PАБОТ (БЕЗ НАКЛ. И ПЛАН.) - | Б | 0 |  | 0 | 0 | 0 | 0 | 0 | 0 | 0
69 | . СТОИМОСТЬ ВОЗВРАЩАЕМЫХ МАТЕРИАЛОВ - | Б | 0 |  | Z1: 0
70 | . ВСЕГО ПО СМЕТЕ | ! | 0 |  | #VALUE! | 0 | 0 | 0 | 0 | 0 | 0
71 | ВСЕГО СТОИМОСТЬ ВОЗВРАЩАЕМЫХ МАТЕРИАЛОВ - | ! | 0 |  | Z1: 0
72 | ВСЕГО НАКЛАДНЫЕ РАСХОДЫ | ! | 0 |  | Z1: 1595
73 | ВСЕГО СМЕТНАЯ ПРИБЫЛЬ | ! | 0 |  | Z1: 1043
74 | в т.ч. Вспомогательные материалы на монтаж | h | 0 |  | Z7: 0
75 | Сметная стоимость материалов и оборудование | h | 0 |  | Z1: 30764
76 | Сметная стоимость материалов | m | 0 |  | Z1: 30764
77 | Стоимость механизмов с перевозкой | h | 0 |  | Z1: 258
78 | Сметная стоимость механизмов | m | 0 |  | Z1: 258
79 | Оплата основных рабочих | h | 0 |  | Z1: 1969
80 | Оплата механизаторов | h | 0 |  | Z1: 6
81 | Трудозатраты осн. рабочих | h | 0 |  | Z5: 157.6
82 | Трудозатраты механизаторов | h | 0 |  | Z5: 0.33
83 | Нормативная трудоемкость | s | 0 |  | Z5: 158
84 | Перевозка (таб.6) | f | 0
85 | Перевозка (таб.7) | f | 0
86 | Перевозка (таб.8) | f | 0
87 | Расчет в текущих ценах на 12.2011г. по региональным индексам | r | 0
88 | Оборудование ТЦ | k | 2.05 |  | Z1: #VALUE!
89 | Оплата труда рабочих ТЦ | k | 13.755 |  | Z1: 27084
90 | Оплата труда механизаторов ТЦ | k | 13.755 |  | Z1: 83
91 | Стоимость механизмов ТЦ | k | 4.923 |  | Z1: 1270
92 | Стоимость материалов ТЦ | k | 0 |  | Z1: 0
93 | Материалы по ресурсному расчету | z
94 | Стоимость перевозки (таб.6) ТЦ | k | 5.814 |  | Z1: 0
95 | Стоимость перевозки (таб.7) ТЦ | k | 6.151 |  | Z1: 0
96 | Стоимость перевозки (таб.8) ТЦ | k | 7.023 |  | Z1: 0
97 | ВСЕГО В ТЕКУЩЕМ УРОВНЕ ЦЕН | s | 0 |  | Z1: 28354
98 | Накладные расходы ТЦ | k | 12.615 |  | Z1: 20121
99 | Сметная прибыль ТЦ | k | 12.615 |  | Z1: 13157
100 | ВСЕГО ПО СМЕТЕ С НР и СП | s | 0 |  | Z1: 61632
101 | в т.ч. Строительно-монтажных работ | s | 0 |  | Z1: 61632
102 | Временные здания и сооружения | % | 0 |  | Z1: 0
103 | Итого СМР | s | 0 |  | Z1: 61632
104 | Зимнее удорожание | % | 0 |  | Z1: 0
105 | ВСЕГО | s | 0 |  | Z1: #VALUE!
106 | в т.ч. Строительно-монтажных работ | s | 0 |  | Z1: 61632
107 | Технический надзор | % | 1.498 |  | Z1: #VALUE!
108 | Итого | s | 0 |  | Z1: #VALUE!
109 | Проектные работы | z
110 | Итого | s | 0 |  | Z1: #VALUE!
111 | НДС | % | 18 |  | Z1: #VALUE!
112 | ИТОГО С НДС | s | 0 |  | Z1: #VALUE!
| Наименование | Вид | Значение | ЕИ | Z1 | Z2 | Z3 | Z4 | Z5 | Z6 | Z7 | Z8
1 | . ИТОГО ПО СМЕТЕ | А | 0 |  | 116401 | 14135 | 4649 | 143 | 1352.75 | 10.04 | 97617 |  | 1
2 | СТОИМОСТЬ ОБОРУДОВАНИЯ - | Б | 0 |  | 0 | 0 | 0 | 0 | 0 | 0 | 0 |  | 2
3 | . ЗАПАСНЫЕ ЧАСТИ - | Б | 0 |  | #VALUE! Z1: #VALUE! | 3
4 | . ТАРА И УПАКОВКА - | Б | 0 |  | #VALUE! Z1: #VALUE! | 4
5 | . ТРАНСПОРТНЫЕ РАСХОДЫ - | Б | 0 |  | #VALUE! Z1: #VALUE! | 5
6 | . КОМПЛЕКТАЦИЯ - | Б | 0 |  | #VALUE! Z1: #VALUE! | 6
7 | . НАЦЕНКА СНАБА - | Б | 0 |  | #VALUE! Z1: #VALUE! | 7
8 | . ЗАГОТОВИТЕЛЬНО-СКЛАДСКИЕ РАСХОДЫ - | Б | 0 |  | #VALUE! Z1: #VALUE! | 8
9 | . ШЕФМОНТАЖ ПО ОБОРУДОВАНИЮ - | Б | 0 |  | #VALUE! Z1: #VALUE! | 9
10 | . ШЕФМОНТАЖ - | ! | 0 |  | #VALUE! Z1: #VALUE! | 10
11 | ВСЕГО, СТОИМОСТЬ ОБОРУДОВАНИЯ - | ! | 0 |  | #VALUE! Z1: #VALUE! | 11
12 | СТОИМОСТЬ МОНТАЖНЫХ РАБОТ - | Б | 0 |  | 1929 | 707 | 176 | 6 | 61.93 | 0.28 | 1046 |  | 12
13 | . В ТОМ ЧИСЛЕ: | Б | 0 | [9 empty] | 13
14 | . ОТКЛОНЕНИЕ ПО ЗАРАБОТНОЙ ПЛАТЕ - | Б | 0 |  | #VALUE! Z2: 0 | 14
15 | . КОСВЕННЫЕ РАСХОДЫ - | Б | 0 |  | #VALUE! Z1: 0 | 15
16 | . МАТЕР.РЕСУРСЫ НЕ УЧТЕННЫЕ В РАСЦЕНКАХ - | Б | 0 |  | #VALUE! Z1: #VALUE! | 16
17 | . СТОИМОСТЬ ВОЗВРАЩАЕМЫХ МАТЕРИАЛОВ - | Б | 0 |  | #VALUE! Z1: 0 | 17
18 | . НАКЛАДНЫЕ РАСХОДЫ - | Б | 0 |  | #VALUE! Z1: 659 | 18
19 | . СМЕТНАЯ ПРИБЫЛЬ - | Б | 0 |  | #VALUE! Z1: 459 | 19
20 | . ШЕФМОНТАЖ - | Б | 0 |  | #VALUE! Z1: #VALUE! | 20
21 | ВСЕГО, СТОИМОСТЬ МОНТАЖНЫХ РАБОТ - | ! | 0 |  | #VALUE! Z1: 3047 | 21
22 | СТОИМОСТЬ ОБЩЕСТРОИТЕЛЬНЫХ РАБОТ - | Б | 0 |  | 104508 | 12096 | 4387 | 137 | 1190.45 | 9.71 | 88025 |  | 22
23 | . В ТОМ ЧИСЛЕ: | Б | 0 | [9 empty] | 23
24 | . МАТЕРИАЛОВ - | Б | 0 |  | #VALUE! Z1: #VALUE! | 24
25 | . СТОИМОСТЬ ВОЗВРАЩАЕМЫХ МАТЕРИАЛОВ - | Б | 0 |  | #VALUE! Z1: 0 | 25
26 | . НАКЛАДНЫЕ РАСХОДЫ - | Б | 0 |  | #VALUE! Z1: 11911 | 26
27 | . СМЕТНАЯ ПРИБЫЛЬ - | Б | 0 |  | #VALUE! Z1: 7120 | 27
28 | ВСЕГО, СТОИМОСТЬ ОБЩЕСТРОИТЕЛЬНЫХ РАБОТ - | ! | 0 |  | #VALUE! Z1: 123539 | 28
29 | СТОИМОСТЬ МЕТАЛЛОМОНТАЖНЫХ РАБОТ - | Б | 0 |  | 0 | 0 | 0 | 0 | 0 | 0 | 0 |  | 29
30 | . СТОИМОСТЬ ВОЗВРАЩАЕМЫХ МАТЕРИАЛОВ - | Б | 0 |  | #VALUE! Z1: 0 | 30
31 | . НАКЛАДНЫЕ РАСХОДЫ - | Б | 0 |  | #VALUE! Z1: 0 | 31
32 | . СМЕТНАЯ ПРИБЫЛЬ - | Б | 0 |  | #VALUE! Z1: 0 | 32
33 | ВСЕГО, СТОИМОСТЬ МЕТАЛЛОМОНТАЖНЫХ РАБОТ - | ! | 0 |  | #VALUE! Z1: 0 | 33
34 | СТОИМОСТЬ САНТЕХНИЧЕСКИХ РАБОТ - | Б | 0 |  | 8991 | 359 | 86 | 0 | 31.95 | 0.05 | 8546 |  | 34
35 | . В ТОМ ЧИСЛЕ: | Б | 0 | [9 empty] | 35
36 | . СДАЧА И ИСПЫТАНИЕ - | Б | 0 | [9 empty] | 36
37 | . СТОИМОСТЬ ВОЗВРАЩАЕМЫХ МАТЕРИАЛОВ - | Б | 0 |  | #VALUE! Z1: 0 | 37
38 | . НАКЛАДНЫЕ РАСХОДЫ - | Б | 0 |  | #VALUE! Z1: 405 | 38
39 | . СМЕТНАЯ ПРИБЫЛЬ - | Б | 0 |  | #VALUE! Z1: 247 | 39
40 | . ШЕФМОНТАЖ - | Б | 0 |  | #VALUE! Z1: #VALUE! | 40
41 | ВСЕГО, СТОИМОСТЬ САНТЕХНИЧЕСКИХ РАБОТ - | ! | 0 |  | #VALUE! Z1: 9643 | 41
42 | СТОИМОСТЬ БУРО-ВЗРЫВНЫХ РАБОТ - | Б | 0 |  | 0 | 0 | 0 | 0 | 0 | 0 | 0 |  | 42
43 | . СТОИМОСТЬ ВОЗВРАЩАЕМЫХ МАТЕРИАЛОВ - | Б | 0 |  | #VALUE! Z1: 0 | 43
44 | . НАКЛАДНЫЕ РАСХОДЫ - | Б | 0 |  | #VALUE! Z1: 0 | 44
45 | . СМЕТНАЯ ПРИБЫЛЬ - | Б | 0 |  | #VALUE! Z1: 0 | 45
46 | ВСЕГО, СТОИМОСТЬ БУРО-ВЗРЫВНЫХ РАБОТ - | ! | 0 |  | #VALUE! Z1: 0 | 46
47 | СТОИМОСТЬ ГОРНОПРОХОДЧЕСКИХ РАБОТ - | Б | 0 |  | 0 | 0 | 0 | 0 | 0 | 0 | 0 |  | 47
48 | . СТОИМОСТЬ ВОЗВРАЩАЕМЫХ МАТЕРИАЛОВ - | Б | 0 |  | #VALUE! Z1: 0 | 48
49 | . НАКЛАДНЫЕ РАСХОДЫ - | Б | 0 |  | #VALUE! Z1: 0 | 49
50 | . СМЕТНАЯ ПРИБЫЛЬ - | Б | 0 |  | #VALUE! Z1: 0 | 50
51 | ВСЕГО, СТОИМОСТЬ ГОРНОПРОХОДЧЕСКИХ РАБОТ - | ! | 0 |  | #VALUE! Z1: 0 | 51
52 | СТОИМОСТЬ PЕСТАВPАЦИОННЫХ PАБОТ - | Б | 0 |  | 0 | 0 | 0 | 0 | 0 | 0 | 0 |  | 52
53 | . В ТОМ ЧИСЛЕ: | Б | 0 | [9 empty] | 53
54 | . МАТЕPИАЛЫ - | Б | 0 |  | #VALUE! Z1: #VALUE! | 54
55 | . СТОИМОСТЬ ВОЗВРАЩАЕМЫХ МАТЕРИАЛОВ - | Б | 0 |  | #VALUE! Z1: 0 | 55
56 | . НАКЛАДНЫЕ PАСХОДЫ - | Б | 0 |  | #VALUE! Z1: 0 | 56
57 | . СМЕТНАЯ ПРИБЫЛЬ - | Б | 0 |  | #VALUE! Z1: 0 | 57
58 | ВСЕГО, СТОИМОСТЬ PЕСТАВPАЦИОННЫХ PАБОТ - | ! | 0 |  | #VALUE! Z1: 0 | 58
59 | СТОИМОСТЬ ПУСКОНАЛАДОЧНЫХ PАБОТ - | Б | 0 |  | 973 | 973 | 0 | 0 | 68.42 | 0 | 0 |  | 59
60 | . НАКЛАДНЫЕ PАСХОДЫ - | Б | 0 |  | #VALUE! Z1: 633 | 60
61 | . СМЕТНАЯ ПРИБЫЛЬ - | Б | 0 |  | #VALUE! Z1: 389 | 61
62 | ВСЕГО, СТОИМОСТЬ ПУСКОНАЛАДОЧНЫХ PАБОТ - | ! | 0 |  | #VALUE! Z1: 1995 | 62
63 | СТОИМОСТЬ ПРОЧИХ PАБОТ (С НАКЛ. И ПЛАН.) - | Б | 0 |  | 0 | 0 | 0 | 0 | 0 | 0 | 0 |  | 63
64 | . СТОИМОСТЬ ВОЗВРАЩАЕМЫХ МАТЕРИАЛОВ - | Б | 0 |  | #VALUE! Z1: 0 | 64
65 | . НАКЛАДНЫЕ PАСХОДЫ - | Б | 0 |  | #VALUE! Z1: 0 | 65
66 | . СМЕТНАЯ ПРИБЫЛЬ - | Б | 0 |  | #VALUE! Z1: 0 | 66
67 | ВСЕГО, СТОИМОСТЬ ПPОЧИХ PАБОТ (С НАКЛ. И ПЛАН.) - | ! | 0 |  | #VALUE! Z1: 0 | 67
68 | ВСЕГО, СТОИМОСТЬ ПPОЧИХ PАБОТ (БЕЗ НАКЛ. И ПЛАН.) - | Б | 0 |  | 0 | 0 | 0 | 0 | 0 | 0 | 0 |  | 68
69 | . СТОИМОСТЬ ВОЗВРАЩАЕМЫХ МАТЕРИАЛОВ - | Б | 0 |  | #VALUE! Z1: 0 | 69
70 | . ВСЕГО ПО СМЕТЕ | ! | 0 |  | #VALUE! | 0 | 0 | 0 | 0 | 0 | 0 |  | 70
71 | ВСЕГО СТОИМОСТЬ ВОЗВРАЩАЕМЫХ МАТЕРИАЛОВ - | ! | 0 |  | #VALUE! Z1: 0 | 71
72 | ВСЕГО НАКЛАДНЫЕ РАСХОДЫ | ! | 0 |  | #VALUE! Z1: 13608 | 72
73 | ВСЕГО СМЕТНАЯ ПРИБЫЛЬ | ! | 0 |  | #VALUE! Z1: 8215 | 73
74 | в т.ч. Вспомогательные материалы на монтаж | h | 0 |  | #VALUE! Z7: 0 | 74
75 | Сметная стоимость материалов и оборудование | h | 0 |  | #VALUE! Z1: 97617 | 75
76 | Сметная стоимость материалов | m | 0 |  | #VALUE! Z1: 97617 | 76
77 | Стоимость механизмов с перевозкой | h | 0 |  | #VALUE! Z1: 4649 | 77
78 | Сметная стоимость механизмов | m | 0 |  | #VALUE! Z1: 4526 | 78
79 | Оплата основных рабочих | h | 0 |  | #VALUE! Z1: 14135 | 79
80 | Оплата механизаторов | h | 0 |  | #VALUE! Z1: 143 | 80
81 | Трудозатраты осн. рабочих | h | 0 |  | #VALUE! Z5: 1352.75 | 81
82 | Трудозатраты механизаторов | h | 0 |  | #VALUE! Z5: 10.04 | 82
83 | Нормативная трудоемкость | s | 0 |  | #VALUE! Z5: 1363 | 83
84 | Перевозка (таб.6) | f | 0 | [9 empty] | 84
85 | Перевозка (таб.7) | f | 0 | [9 empty] | 85
86 | Перевозка (таб.8) | f | 0 |  | #VALUE! Z1: 123 | 86
87 | Расчет в текущих ценах на 12.2011г. по региональным индексам | r | 0 | [9 empty] | 87
88 | Оборудование ТЦ | k | 2.05 |  | #VALUE! Z1: #VALUE! | 88
89 | Оплата труда рабочих ТЦ | k | 13.755 |  | #VALUE! Z1: 194427 | 89
90 | Оплата труда механизаторов ТЦ | k | 13.755 |  | #VALUE! Z1: 1967 | 90
91 | Стоимость механизмов ТЦ | k | 4.923 |  | #VALUE! Z1: 22281 | 91
92 | Стоимость материалов ТЦ | k | 0 |  | #VALUE! Z1: 0 | 92
93 | Материалы по ресурсному расчету | z |  |  | #VALUE! Z1: 415088 | 93
94 | Стоимость перевозки (таб.6) ТЦ | k | 5.814 |  | #VALUE! Z1: 0 | 94
95 | Стоимость перевозки (таб.7) ТЦ | k | 6.151 |  | #VALUE! Z1: 0 | 95
96 | Стоимость перевозки (таб.8) ТЦ | k | 7.023 |  | #VALUE! Z1: 864 | 96
97 | ВСЕГО В ТЕКУЩЕМ УРОВНЕ ЦЕН | s | 0 |  | #VALUE! Z1: 632660 | 97
98 | Накладные расходы ТЦ | k | 12.615 |  | #VALUE! Z1: 171665 | 98
99 | Сметная прибыль ТЦ | k | 12.615 |  | #VALUE! Z1: 103632 | 99
100 | ВСЕГО ПО СМЕТЕ С НР и СП | s | 0 |  | #VALUE! Z1: 907957 | 100
101 | в т.ч. Строительно-монтажных работ | s | 0 |  | #VALUE! Z1: 907957 | 101
102 | Временные здания и сооружения | % | 0 |  | #VALUE! Z1: 0 | 102
103 | Итого СМР | s | 0 |  | #VALUE! Z1: 907957 | 103
104 | Зимнее удорожание | % | 0 |  | #VALUE! Z1: 0 | 104
105 | ВСЕГО | s | 0 |  | #VALUE! Z1: #VALUE! | 105
106 | в т.ч. Строительно-монтажных работ | s | 0 |  | #VALUE! Z1: 907957 | 106
107 | Технический надзор | % | 1.498 |  | #VALUE! Z1: #VALUE! | 107
108 | Итого | s | 0 |  | #VALUE! Z1: #VALUE! | 108
109 | Проектные работы | z |  |  | #VALUE! Z1: 13559 | 109
110 | Итого | s | 0 |  | #VALUE! Z1: #VALUE! | 110
111 | НДС | % | 18 |  | #VALUE! Z1: #VALUE! | 111
112 | ИТОГО С НДС | s | 0 |  | #VALUE! Z1: #VALUE! | 112