## Рес.см.расчет
< 28 * 1 * 1 > |  |  | ПК РИК (вер.1.3.130305) тел./факс (495) 347-33-01 | [5 empty] | Рес.см.расчет
ЛОКАЛЬНЫЙ РЕСУРСНЫЙ СМЕТНЫЙ РАСЧЕТ
к Локальной смете № 1
Региональная адресная программа по проведению капитального ремонта многоквартирных домов в Осинниковском городском округе на 2013 год
Капитальный ремонт крыши с установкой приборов учета потребления ресурсов тепловой энергии, горячей и холодной воды по адресу: г. Осинники, ул. Кирова 76
[6 empty] | Сметная стоимость: | #VALUE! |  | тыс. руб.
[6 empty] | Hормативная трудоемкость: | #VALUE! |  | тыс.чел.ч
Составлена в базисных ценах на 01.2000 г. и текущих ценах на 10.2012 г.
№ пп | Код ресурса | Наименование | Единица измерения | Количество единиц по проектным данным | Сметная стоимость в базисных ценах (руб.) |  | Сметная стоимость в текущих ценах (руб.) |  | Индекс для сметных цен
Кол-во механиза-торов
[5 empty] | на ед. изм. | общая | на ед. изм. | общая
1 | 2 | 3 | 4 | 5 | 6 | 7 | 8 | 9 | 10
Материальные ресурсы
1. | С101-0032 | Листы асбестоцементные волнистые обыкновенного профиля толщиной 5,5 мм | м2 | 1536.3 | 24 | 36871 | 87.01 | 133673 | 3.625 | s | IsMater
2. | С101-0059 | Детали к асбестоцементным листам волнистым среднего профиля, коньковые перекрываемые и перекрывающие (пара) КС-1 и КС-2 | 100 пар | 1.138 | 1739.16 | 1979 | 9273.94 | 10554 | 5.333 | s | IsMater
3. | С101-0063 | Ацетилен растворенный технический марки А | т | 2.251e-05 | 28957.43 | 1 | 258287.61 | 6 | 6 | s | IsMater
4. | С101-0173 | Гвозди проволочные оцинкованные для асбестоцементной кровли 4,5х120 мм | т | 0.09104 | 16880.49 | 1537 | 68799.23 | 6263 | 4.075 | s | IsMater
5. | С101-0195 | Гвозди толевые круглые 3,0х40 мм | т | 0.059628 | 10167.32 | 606 | 46155.04 | 2752 | 4.541 | s | IsMater
6. | С101-0244 | Замазка оконная на олифе | т | 0.00054 | 8763.81 | 5 | 45500.91 | 25 | 5 | s | IsMater
7. | С101-0309 | Канаты пеньковые пропитанные | т | 8.1e-06 | 46271.84 | 0 | 103284.05 | 1 | 0 | s | IsMater
8. | С101-0324 | Кислород технический газообразный | м3 | 0.28074 | 7.23 | 2 | 38.55 | 11 | 5.5 | s | IsMater
9. | С101-0388 | Краски масляные земляные марки МА-0115 мумия, сурик железный | т | 8.45e-05 | 14569.75 | 1 | 39599.36 | 3 | 3 | s | IsMater
10. | С101-0420 | Краски масляные и алкидные, готовые к применению белила литопонные МА-25 | т | 0.000882 | 19187.54 | 17 | 58731.3 | 52 | 3.059 | s | IsMater
11. | С101-0456 | Краски цветные, готовые к применению для внутренних работ МА-25 розово-бежевая, светло-бежевая, светло-серая | т | 0.013837 | 19056.06 | 264 | 51738.53 | 716 | 2.712 | s | IsMater
12. | С101-0623 | Мыло твердое хозяйственное 72% | шт. | 0.015 | 4.43 | 0 | 9.68 | 0 | 0 | s | IsMater
13. | С101-0627 | Олифа комбинированная, марки К-2 | т | 7.65e-05 | 16921.46 | 1 | 45343.65 | 3 | 3 | s | IsMater
14. | С101-0628 | Олифа комбинированная, марки К-3 | т | 4.21e-05 | 18799.62 | 1 | 50343.3 | 2 | 2 | s | IsMater
15. | С101-0782 | Поковки из квадратных заготовок, масса 1,8 кг | т | 0.0569 | 5610.29 | 319 | 28045.78 | 1596 | 5.003 | s | IsMater
16. | С101-0788 | Поковки оцинкованные, масса 2,825 кг | т | 0.1138 | 7517.71 | 856 | 37550.45 | 4273 | 4.992 | s | IsMater
17. | С101-0795 | Проволока канатная оцинкованная, диаметром 3 мм | т | 0.00672 | 13170.83 | 89 |  | 0 | 0 | s | IsMater
18. | С101-0797 | Проволока горячекатаная в мотках, диаметром 6,3-6,5 мм | т | 2.43e-06 | 5658.77 | 0 | 24239.78 | 0 | 0 | s | IsMater
19. | С101-0807 | Проволока сварочная легированная диаметром 4 мм | т | 0.00010068 | 13909.85 | 1 | 38108.11 | 4 | 4 | s | IsMater
20. | С101-0813 | Проволока стальная низкоуглеродистая разного назначения оцинкованная диаметром 3,0 мм | т | 0.00063 | 14319.39 | 9 | 43931.62 | 28 | 3.111 | s | IsMater
21. | С101-0858 | Рубероид подкладочный с пылевидной посыпкой РПП-300а | м2 | 1366.2 | 6.39 | 8730 | 21.8 | 29783 | 3.412 | s | IsMater
22. | С101-0936 | Скобяные изделия для оконных блоков со спаренными и одинарными переплетами для жилых зданий двустворных (независимо от высоты) | компл. | 4 | 63.34 | 253 | 115.13 | 461 | 1.822 | s | IsMater
23. | С101-1019 | Швеллеры № 40 из стали марки Ст0 | т | 0.00015714 | 6589.99 | 1 | 30314.01 | 5 | 5 | s | IsMater
24. | С101-1245 | Стекло листовое площадью до 1,0 м2, 1 группы, толщиной 3 мм, марки М5 | м2 | 1.17 | 28.21 | 33 | 159.61 | 187 | 5.667 | s | IsMater
25. | С101-1515 | Электроды диаметром 4 мм Э46 | т | 5.67e-05 | 11767.69 | 1 | 46724.32 | 3 | 3 | s | IsMater
26. | С101-1521 | Электроды диаметром 5 мм Э42 | т | 0.0038556 | 11688.81 | 45 | 34437.2 | 133 | 2.956 | s | IsMater
27. | С101-1522 | Электроды диаметром 5 мм Э42А | т | 0.002127 | 10721.52 | 23 | 48296.9 | 103 | 4.478 | s | IsMater
28. | С101-1529 | Электроды диаметром 6 мм Э42 | т | 0.00075 | 10629.3 | 8 | 34436.28 | 26 | 3.25 | s | IsMater
29. | С101-1537 | Электроды диаметром 8 мм Э42 | т | 0.0003 | 10511.25 | 3 | 37624.97 | 11 | 3.667 | s | IsMater
30. | С101-1596 | Шкурка шлифовальная двухслойная с зернистостью 40-25 | м2 | 2.88e-06 | 71.26 | 0 | 108.59 | 0 | 0 | s | IsMater
31. | С101-1596 | Шкурка шлифовальная двухслойная с зернистостью 40-25 | м2 | 0.00013872 | 71.26 | 0 | 108.59 | 0 | 0 | s | IsMater
32. | С101-1602 | Ацетилен газообразный технический | м3 | 0.1003 | 41.59 | 4 | 216.23 | 22 | 5.5 | s | IsMater
33. | С101-1667 | Шпатлевка масляно-клеевая | т | 0.00018 | 4468.48 | 1 | 17347.17 | 3 | 3 | s | IsMater
34. | С101-1669 | Очес льняной | кг | 0.04328 | 38.02 | 2 | 47.31 | 2 | 1 | s | IsMater
35. | С101-1699 | Патроны для пристрелки | 10 шт. | 4.02 | 22.96 | 92 | 121.13 | 487 | 5.293 | s | IsMater
36. | С101-1703 | Прокладки резиновые (пластина техническая прессованная) | кг | 0.09 | 15.38 | 1 | 81.22 | 7 | 7 | s | IsMater
37. | С101-1706 | Сталь листовая оцинкованная толщиной листа 0,5 мм | т | 0.144 | 10670.25 | 1537 | 39406.83 | 5675 | 3.692 | s | IsMater
38. | С101-1712 | Шпатлевка клеевая | т | 0.0027744 | 5790.73 | 16 | 22415.66 | 62 | 3.875 | s | IsMater
39. | С101-1757 | Ветошь | кг | 10.7634 | 2.57 | 28 | 23.89 | 257 | 9.179 | s | IsMater
40. | С101-1757 | Ветошь | кг | 0.01734 | 2.57 | 0 | 23.89 | 0 | 0 | s | IsMater
41. | С101-1764 | Тальк молотый, сорт I | т | 0.00066481 | 1467.09 | 1 | 7813.05 | 5 | 5 | s | IsMater
42. | С101-1805 | Гвозди строительные | т | 0.033975 | 10557.18 | 359 | 39322.43 | 1336 | 3.721 | s | IsMater
43. | С101-1815 | Краски сухие для внутренних работ | т | 0.00038 | 8346.89 | 3 | 25754.07 | 10 | 3.333 | s | IsMater
44. | С101-1815 | Краски сухие для внутренних работ | т | 0.000867 | 8346.89 | 7 | 25754.07 | 22 | 3.143 | s | IsMater
45. | С101-1825 | Олифа натуральная | кг | 1.5289 | 36.38 | 56 | 167.9 | 257 | 4.589 | s | IsMater
46. | С101-1851 | Резина прессованная | кг | 0.78 | 31.33 | 24 | 90.23 | 70 | 2.917 | s | IsMater
47. | С101-1875 | Сталь листовая оцинкованная толщиной листа 0,7 мм | т | 1.3854 | 10098.39 | 13991 | 39539.37 | 54779 | 3.915 | s | IsMater
48. | С101-1924 | Электроды диаметром 4 мм Э42А | кг | 0.288 | 11.02 | 3 | 58.19 | 17 | 5.667 | s | IsMater
49. | С101-1976 | Примеси волокнистых веществ | кг | 4.552 | 25.82 | 118 |  | 0 | 0 | s | IsMater
50. | С101-2030 | Прокладки толевые уплотнительные 20х20 мм | шт. | 5690 | 0.27 | 1536 | 1.4 | 7966 | 5.186 | s | IsMater
51. | С101-2039 | Болты с гайками и шайбами оцинкованные, диаметр 12 мм | кг | 0.604 | 33.67 | 20 | 121.46 | 73 | 3.65 | s | IsMater
52. | С101-2143 | Краска | кг | 0.01934 | 28.58 | 1 | 87.14 | 2 | 2 | s | IsMater
53. | С101-2216 | Сталь листовая горячекатаная марки Ст3 толщиной 2 мм | т | 0.035 | 5873.49 | 206 | 29371.32 | 1028 | 4.99 | s | IsMater
54. | С101-2278 | Пропан-бутан, смесь техническая | кг | 0.03645 | 7.43 | 0 | 40.07 | 1 | 0 | s | IsMater
55. | С101-2449 | Кольца резиновые для чугунных напорных труб диаметром 50-300 мм | кг | 1.6 | 33.17 | 53 | 128.93 | 206 | 3.887 | s | IsMater
56. | С101-2467 | Растворитель марки Р-4 | т | 4.86e-05 | 12596.99 | 1 | 41840.01 | 2 | 2 | s | IsMater
57. | С101-2493 | Лента липкая изоляционная на поликасиновом компаунде марки ЛСЭПЛ, шириной 20-30 мм, толщиной от 0,14 до 0,19 мм | кг | 0.22672 | 78.69 | 18 | 415.18 | 94 | 5.222 | s | IsMater
58. | С101-2500 | Лента поливинилхлоридная техническая с липким слоем толщиной 0,40 мм | кг | 0.006 | 21.37 | 0 | 112.8 | 1 | 0 | s | IsMater
59. | С101-2544 | Сталь угловая 63х63 мм | т | 0.046 | 4419.37 | 203 | 24071.68 | 1107 | 5.453 | s | IsMater
60. | С101-2576 | Болты с гайками и шайбами для санитарно-технических работ диаметром 16 мм | т | 0.009344 | 21444.11 | 200 | 63028.26 | 589 | 2.945 | s | IsMater
61. | С101-2591 | Шпильки | шт. | 2.04 | 4.63 | 9 | 23.07 | 47 | 5.222 | s | IsMater
62. | С101-3911 | Дюбели для пристрелки стальные | 10 шт. | 4.1176 | 22.97 | 95 | 121.2 | 499 | 5.253 | s | IsMater
63. | С102-0010 | Лесоматериалы круглые хвойных пород для выработки пиломатериалов и заготовок (пластины) толщиной 20-24 см, II сорта | м3 | 0.24 | 509.09 | 122 | 1777.81 | 427 | 3.5 | s | IsMater
64. | С102-0024 | Бруски обрезные хвойных пород длиной 4-6,5 м, шириной 75-150 мм, толщиной 40-75 мм, II сорта | м3 | 6.1452 | 1432.52 | 8803 | 5704.98 | 35058 | 3.983 | s | IsMater
65. | С102-0025 | Бруски обрезные хвойных пород длиной 4-6,5 м, шириной 75-150 мм, толщиной 40-75 мм, III сорта | м3 | -6.1452 | 1134.41 | -6971 | 4757.32 | -29235 | 4.194 | s | IsMater
66. | С102-0026 | Бруски обрезные хвойных пород длиной 4-6,5 м, шириной 75-150 мм, толщиной 40-75 мм, IV сорта | м3 | 0.474 | 834.12 | 395 | 3348.47 | 1587 | 4.018 | s | IsMater
67. | С102-0049 | Доски обрезные хвойных пород длиной 4-6,5 м, шириной 75-150, мм толщиной 19-22 мм, III сорта | м3 | 0.24 | 995.73 | 239 | 4238.74 | 1017 | 4.255 | s | IsMater
68. | С102-0060 | Доски обрезные хвойных пород длиной 4-6,5 м, шириной 75-150 мм, толщиной 44 мм и более, II сорта | м3 | 6.635 | 1104.15 | 7326 | 5170.02 | 34303 | 4.682 | s | IsMater
69. | С102-0061 | Доски обрезные хвойных пород длиной 4-6,5 м, шириной 75-150 мм, толщиной 44 мм и более, III сорта | м3 | 0.4 | 870.63 | 348 | 4084.35 | 1634 | 4.695 | s | IsMater
70. | С102-0076 | Доски необрезные хвойных пород длиной 4-6,5 м, все ширины, толщиной 32-40 мм, II сорта | м3 | 8.78 | 882.01 | 7744 | 3701.42 | 32498 | 4.197 | s | IsMater
71. | С102-0077 | Доски необрезные хвойных пород длиной 4-6,5 м, все ширины, толщиной 32-40 мм, III сорта | м3 | -5.4624 | 716.12 | -3912 | 3016.11 | -16475 | 4.211 | s | IsMater
72. | С102-0167 | Доски необрезные (береза, липа) длиной 4-6,5 м, все ширины, толщиной 25, 32, 40 мм, III сорта | м3 | 3.3812 | 613.82 | 2075 | 2593.48 | 8769 | 4.226 | s | IsMater
73. | С108-0081 | Бобышки скошенные | шт. | 3 | 13.33 | 40 | 70.4 | 211 | 5.275 | s | IsMater
74. | С111-0086 | Бирки маркировочные | 100 шт. | 0.01934 | 32.34 | 1 | 43.92 | 1 | 1 | s | IsMater
75. | С113-0021 | Грунтовка ГФ-021 красно-коричневая | т | 2.511e-05 | 24275.44 | 1 | 78102.18 | 2 | 2 | s | IsMater
76. | С113-0526 | Состав огнезащитный <НОРТЕКС-Х> | кг | 126 | 17.16 | 2162 | 56.95 | 7176 | 3.319 | s | IsMater
77. | С113-8040 | Клей БМК-5к | кг | 0.165 | 25.78 | 4 | 85.27 | 14 | 3.5 | s | IsMater
78. | С201-0777 | Конструктивные элементы вспомогательного назначения с преобладанием профильного проката собираемые из двух и более деталей, с отверстиями и без отверстий, соединяемые на сварке | т | 0.45 | 10476.33 | 4714 | 53125.69 | 23907 | 5.071 | s | IsMater
79. | С201-9002 | Конструкции стальные | т | 0.081 |  | 0 |  | 0 | 0 | s | IsMater
80. | С203-0251 | Створки оконные для жилых зданий площадь 0,3-0,4 м2 | м2 | 2 | 214 | 428 | 1039.56 | 2079 | 4.857 | s | IsMater
81. | С301-0041 | Патрубки | 10 шт. | 0.54 | 249.92 | 135 | 811.56 | 438 | 3.244 | s | IsMater
82. | С301-1215 | Фильтры для очистки воды в трубопроводах систем отопления диаметром 40 мм | шт. | 1 | 710.63 | 711 | 2241.97 | 2242 | 3.153 | s | IsMater
83. | С301-1216 | Фильтры для очистки воды в трубопроводах систем отопления диаметром 50 мм | шт. | 1 | 848.21 | 848 | 2626.83 | 2627 | 3.098 | s | IsMater
84. | С301-1218 | Фильтры для очистки воды в трубопроводах систем отопления диаметром 80 мм | шт. | 2 | 1058.24 | 2116 | 3284.31 | 6569 | 3.104 | s | IsMater
85. | С301-1465 | Манометр для неагрессивных сред (класс точности 1.5) с резьбовым присоединением марка МП-3У-16 с трехходовым краном 11П18пкРу16 | компл. | 4 | 203.48 | 814 | 661.23 | 2645 | 3.249 | s | IsMater
86. | С301-3240 | Колпачки-заглушки 1" | шт. | 3 | 3.14 | 9 | 16.58 | 50 | 5.556 | s | IsMater
87. | С302-0891 | Узлы укрупненные монтажные (трубопроводы) из стальных водогазопроводных оцинкованных труб с гильзами для водоснабжения диаметром 40 мм | м | 3 | 68.21 | 205 | 265.29 | 796 | 3.883 | s | IsMater
88. | С302-0892 | Узлы укрупненные монтажные (трубопроводы) из стальных водогазопроводных оцинкованных труб с гильзами для водоснабжения диаметром 50 мм | м | 3 | 88.67 | 266 | 316.26 | 949 | 3.568 | s | IsMater
89. | С302-1319 | Трубопроводы из стальных электросварных труб с гильзами для отопления и водоснабжения, наружный диаметр 89 мм, толщина стенки 3,5 мм | м | 13 | 77.19 | 1003 | 316.17 | 4110 | 4.098 | s | IsMater
90. | С302-3226 | Краны стальные газовые шаровые равнопроходные с ДУ 40 мм | шт. | 2 | 253.4 | 507 | 823.44 | 1647 | 3.249 | s | IsMater
91. | С302-3227 | Краны стальные газовые шаровые равнопроходные с ДУ 50 мм | шт. | 2 | 225.89 | 452 | 734.21 | 1468 | 3.248 | s | IsMater
92. | С302-3229 | Краны стальные газовые шаровые равнопроходные с ДУ 80 мм | шт. | 4 | 471.62 | 1886 | 1532.62 | 6130 | 3.25 | s | IsMater
93. | С302-3340 | Трубопроводы канализации из полиэтиленовых труб высокой плотности с гильзами, диаметром 100 мм | м | 39.92 | 106.26 | 4242 | 365.17 | 14578 | 3.437 | s | IsMater
94. | С302-9009 | Арматура трубопроводная фланцевая | шт. | 4 |  | 0 |  | 0 | 0 | s | IsMater
95. | С401-0066 | Бетон тяжелый, крупность заполнителя 20 мм, класс В15 (М200) | м3 | 1.7697 | 605.69 | 1072 | 3916.43 | 6931 | 6.465 | s | IsMater
96. | С402-0004 | Раствор готовый кладочный цементный марки 100 | м3 | 0.9104 | 696.05 | 634 | 3541.12 | 3224 | 5.085 | s | IsMater
97. | С402-0006 | Раствор готовый кладочный цементный марки 200 | м3 | 0.00273 | 773.6 | 2 | 4213.62 | 12 | 6 | s | IsMater
98. | С402-0012 | Раствор готовый кладочный цементно-известковый марки 25 | м3 | 1.5091 | 695.69 | 1050 | 3330.38 | 5026 | 4.787 | s | IsMater
99. | С402-0013 | Раствор готовый кладочный цементно-известковый марки 50 | м3 | 0.1467 | 709.11 | 104 | 3381.04 | 496 | 4.769 | s | IsMater
100. | С402-0083 | Раствор готовый отделочный тяжелый, цементно-известковый 1:1:6 | м3 | 1.3864 | 715.64 | 992 | 3679.47 | 5101 | 5.142 | s | IsMater
101. | С404-0005 | Кирпич керамический одинарный, размером 250х120х65 мм, марка 100 | 1000 шт. | 0.2406 | 1511.57 | 364 | 7030.5 | 1692 | 4.648 | s | IsMater
102. | С404-0276 | Кирпич глиняный для дымовых труб, размером 250х120х65 мм, марка 125 | 1000 шт. | 0.15 | 1988.01 | 298 | 7586.92 | 1138 | 3.819 | s | IsMater
103. | С405-0219 | Гипсовые вяжущие, марка Г3 | т | 3.15e-05 | 1395.24 | 0 | 4160 | 0 | 0 | s | IsMater
104. | С405-0253 | Известь строительная негашеная комовая, сорт I | т | 0.01805 | 908.49 | 16 | 3755 | 68 | 4.25 | s | IsMater
105. | С405-0253 | Известь строительная негашеная комовая, сорт I | т | 0.029478 | 908.49 | 27 | 3755 | 111 | 4.111 | s | IsMater
106. | С405-1601 | Известь строительная негашеная хлорная, марки А | кг | 0.003263 | 2.56 | 0 | 10.35 | 0 | 0 | s | IsMater
107. | С408-0012 | Щебень из природного камня для строительных работ марка 1000, фракция 40-70 мм | м3 | 0.347 | 153.53 | 53 | 767.02 | 266 | 5.019 | s | IsMater
108. | С408-0013 | Щебень из природного камня для строительных работ марка 800, фракция 5(3)-10 мм | м3 | 0.3123 | 150.9 | 47 | 788.28 | 246 | 5.234 | s | IsMater
109. | С408-0015 | Щебень из природного камня для строительных работ марка 800, фракция 20-40 мм | м3 | 3.47 | 158.94 | 552 | 773.71 | 2685 | 4.864 | s | IsMater
110. | С409-0639 | Пемза шлаковая (щебень пористый из металлургического шлака), марка 600, фракция 5-10 мм | м3 | 1.44e-05 | 76.01 | 0 | 390.5 | 0 | 0 | s | IsMater
111. | С409-0639 | Пемза шлаковая (щебень пористый из металлургического шлака), марка 600, фракция 5-10 мм | м3 | 0.0006936 | 76.01 | 0 | 390.5 | 0 | 0 | s | IsMater
112. | С411-0001 | Вода | м3 | 3.7274 | 1.94 | 7 | 20.43 | 76 | 10.857 | s | IsMater
113. | С413-0434 | Каменная мелочь марки 300 | м3 | 0.3817 | 530.39 | 202 | 868.44 | 331 | 1.639 | s | IsMater
114. | С501-8326 | Кабель силовой с алюминиевыми жилами с поливинилхлоридной изоляцией в поливинилхлоридной оболочке без защитного покрова АВВГ, напряжением 1,0 Кв, число жил - 2 и сечением 2,5 мм2 | 1000 м | 0.03 | 3053.97 | 92 | 5805.6 | 174 | 1.891 | s | IsMater
115. | С503-0472 | Розетка потолочная | 100 шт. | 0.0204 | 400.73 | 8 | 1420.55 | 29 | 3.625 | s | IsMater
116. | С503-0473 | Розетка скрытой проводки | шт. | 1 | 11.78 | 12 | 21.29 | 21 | 1.75 | s | IsMater
117. | С503-0474 | Розетка скрытой проводки двухгнездная | шт. | 1 | 12.74 | 13 | 45.61 | 46 | 3.538 | s | IsMater
118. | С504-0277 | Ящик для установки приборов | шт. | 1 | 173.22 | 173 | 824.49 | 824 | 4.763 | s | IsMater
119. | С507-0701 | Трубка полихлорвиниловая | кг | 0.028 | 33.65 | 1 | 107.09 | 3 | 3 | s | IsMater
120. | С507-0915 | Трубы поливинилхлоридные (ПВХ) диаметром 25 мм | м | 66.7 | 5.87 | 392 | 33.62 | 2242 | 5.719 | s | IsMater
121. | С507-0985 | Фланцы стальные плоские приварные из стали ВСт3сп2, ВСт3сп3, давлением 1,0 МПа (10 кгс/см2), диаметром 80 мм | шт. | 8 | 51.53 | 412 | 167.91 | 1343 | 3.26 | s | IsMater
122. | С507-2630 | Пробки П-М27х2 | шт. | 3 | 4.9 | 15 | 25.85 | 78 | 5.2 | s | IsMater
123. | С508-0097 | Канат двойной свивки типа ТК, конструкции 6х19(1+6+12)+1 о.с., оцинкованный из проволок марки В, маркировочная группа 1770 н/мм2, диаметром 5,5 мм | 10 м | 0.0015147 | 46.17 | 0 | 243.62 | 0 | 0 | s | IsMater
124. | С509-0033 | Сжимы ответвительные | 100 шт. | 0.29977 | 478.71 | 144 | 1073.18 | 322 | 2.236 | s | IsMater
125. | С509-0044 | Колпачки изолирующие | 10 шт. | 0.7736 | 16.88 | 13 | 36.78 | 28 | 2.154 | s | IsMater
126. | С509-0104 | Скобы двухлапковые | 10 шт. | 7.9069 | 29.62 | 234 | 110.77 | 876 | 3.744 | s | IsMater
127. | С509-0766 | Светильники промышленные НСП 02-100-01 | шт. | 1 | 86.82 | 87 | 113.47 | 113 | 1.299 | s | IsMater
128. | С509-0778 | Втулки В22 | 1000 шт. | 0.015531 | 84.23 | 1 | 400.82 | 6 | 6 | s | IsMater
129. | С509-0780 | Втулки В54 | 1000 шт. | 0.00366 | 280.99 | 1 | 2087.36 | 8 | 8 | s | IsMater
130. | С509-0783 | Втулки изолирующие | шт. | 5.4 | 0.26 | 1 | 0.95 | 5 | 5 | s | IsMater
131. | С509-0967 | Прокладки из паронита марки ПМБ, толщиной 1 мм, диаметром 100 мм | 1000 шт. | 0.008 | 5150.94 | 41 | 11330.04 | 91 | 2.22 | s | IsMater
132. | С509-1201 | Выключатель одноклавишный для скрытой проводки | шт. | 1 | 7.34 | 7 | 42.87 | 43 | 6.143 | s | IsMater
133. | С509-1650 | Гильза кабельная медная ГМ 2,5 | шт. | 3.335 | 0.49 | 2 | 1.83 | 6 | 3 | s | IsMater
134. | С509-1658 | Гильза кабельная медная ГМ 70 | шт. | 1.5 | 5.13 | 8 | 19.21 | 29 | 3.625 | s | IsMater
135. | С509-1710 | Втулки В17 | 1000 шт. | 0.0081374 | 85.46 | 1 | 484.33 | 4 | 4 | s | IsMater
136. | С509-2160 | Прокладки паронитовые | кг | 0.13 | 25.47 | 3 | 134.43 | 17 | 5.667 | s | IsMater
137. | С509-5221 | Выключатель пакетный защищенный ПВЗ-25 МЗБ | шт. | 1 | 40.28 | 40 | 235.18 | 235 | 5.875 | s | IsMater
138. | С509-9900 | Строительный мусор | т | 29.0397 |  | 0 |  | 0 | 0 | s | IsMater
139. | С1 ВС-Строй. | Расходомер-счетчик электромагнитный "ВЗЛЕТ ЭР" ЭСРВ-420Л диам.32 ГВС,ХВС | шт. | 2 | 2569.03 | 5138 | 13849.64 | 27699 | 5.391 | s | IsMater
140. | С10ВС-Строй. | Термопреобразователь сопротивления"Взлет ТПС" L=50 мм с гильзами, штуцерами (горячая вода) | шт. | 1 | 390.15 | 390 | 2103.3 | 2103 | 5.392 | s | IsMater
141. | С11 ВК-Строй. | Источник питания к адаптеру АССВ 030 | шт. | 1 | 387.86 | 388 | 2090.95 | 2091 | 5.389 | s | IsMater
142. | С13 ВК-Строй. | Источник вторичного питания DSP 30-24 | шт. | 2 | 387.86 | 776 | 2090.95 | 4182 | 5.389 | s | IsMater
143. | С15ВК-Строй. | Кабель сигнальный КММ 4*0,35 | м | 66.15 | 8.17 | 540 | 44.04 | 2913 | 5.394 | s | IsMater
144. | С15ВК-Строй. | Кабель связи ШВВП 2*0,5 | м | 127.3 | 4.67 | 594 | 25.18 | 3205 | 5.396 | s | IsMater
145. | С3 ВК-Строй. | Тепловычислитель "Взлет ТСРВ" | шт. | 1 | 3502.18 | 3502 | 18880.25 | 18880 | 5.391 | s | IsMater
146. | С3 ВК-Строй. | Адаптер сотовой связи АССВ 030 | шт. | 1 | 1138.49 | 1138 | 6137.6 | 6138 | 5.394 | s | IsMater
147. | С3 ВК-Строй. | Программный комплекс "Взлет-СП" | шт. | 1 | 581.14 | 581 | 3132.93 | 3133 | 5.392 | s | IsMater
148. | С5ВС-строй. | Расходомер-счетчик электромагнитный "ВЗЛЕТ ЭР" ЭРСВ-420Л Ду.50 мм | шт. | 2 | 2927.15 | 5854 | 15780.27 | 31561 | 5.391 | s | IsMater
149. | С6 ВК-Строй. | Комплект присоединительной арматуры №2 Ду 80/50 | шт. | 2 | 878.4 | 1757 | 4735.45 | 9471 | 5.39 | s | IsMater
150. | С8ВК-Строй. | Комплект присоединительной арматуры №2 Ду 50/32 | шт. | 2 | 633.96 | 1268 | 3417.68 | 6835 | 5.39 | s | IsMater
|  | Итого по разделу |  |  |  | 136001 |  | 564679 | 4.152 | sum
| ИТОГО ПО СМЕТЕ |  |  |  |  | 136001 |  | 564679 | 4.152
| Оплата основных рабочих |  |  |  |  | 0 |  |  | 0
| Оплата механизаторов |  |  |  |  | 0 |  |  | 0
| Сметная заработная плата |  |  |  |  | 0 |  |  | 0
| Трудозатраты осн. рабочих |  |  |  |  | 0 |  | 0 | 0
| Трудозатраты механизаторов | [7 empty] | 0
| Нормативная трудоемкость |  |  |  |  | 0 |  | 0 | 0
Составил:
(должность, подпись, Ф.И.О)
Проверил:
(должность, подпись, Ф.И.О)

## Форма 4
< 28 * 1 * 1 > |  |  | ПК РИК (вер.1.3.130305) тел./факс (495) 347-33-01 | [5 empty] | Форма 4
УТВЕРЖДЕНО:
Внеочередным общим собранием собственников
помещений в МКД протокол от___________ 2012 г.
Директор ООО "УК Партнер"
_____________________В. А. Паукку
ЛОКАЛЬНАЯ СМЕТА
Региональная адресная программа по проведению капитального ремонта многоквартирных домов в Осинниковском городском округе на 2013 год
Капитальный ремонт крыши с установкой приборов учета потребления ресурсов тепловой энергии, горячей и холодной воды по адресу: г. Осинники, ул. Кирова 76
[6 empty] | Сметная стоимость: | 1504.3665 |  | тыс. руб.
[6 empty] | Сметная заработная плата: | #VALUE! |  | тыс. руб.
[6 empty] | Нормативная трудоемкость: | #VALUE! |  | тыс.чел.ч
Составлена в базисных ценах на 01.2000 г. и текущих на 10.2012 г. по НБ ТСНБ-2001 Кемеровской области (эталон) с доп. и изм. 1
№ поз | Шифр и № позиции норматива, Наименование работ и затрат, Единица измерения | Количе-ство | Стоим. ед., руб. |  | Общая стоимость, руб. |  |  | Затр. труда рабочих, не зан. обсл. машин, чел-ч
|  |  | всего | экс. маш. | всего | оплата труда осн. раб. | экс. маш. | обслуж. машины
|  |  | оплата труда осн. раб. | в т.ч. опл. труда мех. |  |  | в т.ч. опл. труда мех. | на ед. | всего
1 | 2 | 3 | 4 | 5 | 6 | 7 | 8 | 9 | 10
Раздел 1. Ремонт крыши
1. | Е58-17-3 (Постановление № 361 от 25.08.2010) Разборка покрытий кровель из волнистых и полуволнистых асбестоцементных листов, 100 м2 покрытия кровли | 11.38 | 230.29 | 1.76 | 2621 | 2601 | 20 | 24.39 | 277.558 | sum | IsZPR | 0
|  |  | 228.53 | 0 |  |  | 0 |  | 0 | sum_b | IsZPM
| Зарплата рабочих |  |  |  | 2601
| Эксплуатация машин |  |  |  | 20
в т.ч. зарплата машинистов
Материалы
в т.ч. Вспомогательные материалы от стоимости материалов
| в т.ч. Вспомогательные ненормируемые материалы | [8 empty] | NenormMatOtZPR
в т.ч. Ненормированная з.п. рабочих
в т.ч. Ненормированная стоимость эксплуатации машин
в т.ч. Ненормированная оплата механизаторов
| Накладные расходы | 83 |  |  | 2159 | [5 empty] | Nakl
| НР от ЗПР | 83 |  |  | 2159 | [5 empty] | Nakl_ZPR
| НР от ЗПМ | [9 empty] | Nakl_ZPM
| Сметная прибыль | 65 |  |  | 1691 | [5 empty] | Plan
| СП от ЗПР | 65 |  |  | 1690 | [5 empty] | Plan_ZPR
| СП от ЗПМ | [9 empty] | Plan_ZPM
2. | Е58-13-1 (Постановление № 361 от 25.08.2010) Устройство покрытия из рулонных материалов насухо без промазки кромок, 100 м2 кровли | 11.38 | 816.26 | 7.38 | 9289 | 495 | 84 | 4.52 | 51.438 | sum | IsZPR | 8710
|  |  | 43.53 | 0 |  |  | 0 |  | 0 | sum_b | IsZPM
| Зарплата рабочих |  |  |  | 495
| Эксплуатация машин |  |  |  | 84
в т.ч. зарплата машинистов
| Материалы |  |  |  | 8710
в т.ч. Вспомогательные материалы от стоимости материалов
| в т.ч. Вспомогательные ненормируемые материалы | [8 empty] | NenormMatOtZPR
в т.ч. Ненормированная з.п. рабочих
в т.ч. Ненормированная стоимость эксплуатации машин
в т.ч. Ненормированная оплата механизаторов
| Накладные расходы | 83 |  |  | 411 | [5 empty] | Nakl
| НР от ЗПР | 83 |  |  | 411 | [5 empty] | Nakl_ZPR
| НР от ЗПМ | [9 empty] | Nakl_ZPM
| Сметная прибыль | 65 |  |  | 322 | [5 empty] | Plan
| СП от ЗПР | 65 |  |  | 322 | [5 empty] | Plan_ZPR
| СП от ЗПМ | [9 empty] | Plan_ZPM
5. | Е12-01-007-01 (Постановление № 248 от 16.06.2010) Устройство кровель из волнистых асбестоцементных листов обыкновенного профиля по деревянной обрешетке с ее устройством, 100 м2 кровли | 11.38 | 6531.2 | 230.67 | 74325 | 5659 | 2625 | 47.91 | 545.216 | sum | IsZPR | 66041
|  |  | 497.31 | 15.65 |  |  | 178 | 1.11 | 12.632 | sum_b | IsZPM
| Зарплата рабочих |  |  |  | 5659
| Эксплуатация машин |  |  |  | 2625
| в т.ч. зарплата машинистов |  |  |  | 178
| Материалы |  |  |  | 66041
в т.ч. Вспомогательные материалы от стоимости материалов
| в т.ч. Вспомогательные ненормируемые материалы | [8 empty] | NenormMatOtZPR
в т.ч. Ненормированная з.п. рабочих
в т.ч. Ненормированная стоимость эксплуатации машин
в т.ч. Ненормированная оплата механизаторов
| Накладные расходы | 108 |  |  | 6304 | [5 empty] | Nakl
| НР от ЗПР | 108 |  |  | 6112 | [5 empty] | Nakl_ZPR
| НР от ЗПМ | 108 |  |  | 192 | [5 empty] | Nakl_ZPM
| Сметная прибыль | 55 |  |  | 3210 | [5 empty] | Plan
| СП от ЗПР | 55 |  |  | 3113 | [5 empty] | Plan_ZPR
| СП от ЗПМ | 55 |  |  | 98 | [5 empty] | Plan_ZPM
6. | Е58-12-3 (Постановление № 361 от 25.08.2010) Устройство обрешетки с прозорами из досок и брусков под кровлю из асбестоцементных листов, 100 м2 | -11.38 | 1217.87 | 18.67 | -13859 | -2043 | -212 | 18.8 | -213.944 | sum | IsZPR | -11604
|  |  | 179.54 | 2.53 |  |  | -29 | 0.19 | -2.162 | sum_b | IsZPM
| Зарплата рабочих |  |  |  | -2043
| Эксплуатация машин |  |  |  | -212
| в т.ч. зарплата машинистов |  |  |  | -29
| Материалы |  |  |  | -11604
в т.ч. Вспомогательные материалы от стоимости материалов
| в т.ч. Вспомогательные ненормируемые материалы | [8 empty] | NenormMatOtZPR
в т.ч. Ненормированная з.п. рабочих
в т.ч. Ненормированная стоимость эксплуатации машин
в т.ч. Ненормированная оплата механизаторов
| Накладные расходы | 83 |  |  | -1720 | [5 empty] | Nakl
| НР от ЗПР | 83 |  |  | -1696 | [5 empty] | Nakl_ZPR
| НР от ЗПМ | 83 |  |  | -24 | [5 empty] | Nakl_ZPM
| Сметная прибыль | 65 |  |  | -1347 | [5 empty] | Plan
| СП от ЗПР | 65 |  |  | -1328 | [5 empty] | Plan_ZPR
| СП от ЗПМ | 65 |  |  | -19 | [5 empty] | Plan_ZPM
13. | Е58-18-1 (Постановление № 361 от 25.08.2010) Смена обрешетки с прозорами из досок толщиной до 30 мм, 100 м2 сменяемой обрешетки | 3.5 | 1175.39 | 22.78 | 4115 | 1528 | 80 | 45.7 | 159.95 | sum | IsZPR | 2507
|  |  | 436.44 | 0 |  |  | 0 |  | 0 | sum_b | IsZPM
| Зарплата рабочих |  |  |  | 1528
| Эксплуатация машин |  |  |  | 80
в т.ч. зарплата машинистов
| Материалы |  |  |  | 2507
в т.ч. Вспомогательные материалы от стоимости материалов
| в т.ч. Вспомогательные ненормируемые материалы | [8 empty] | NenormMatOtZPR
в т.ч. Ненормированная з.п. рабочих
в т.ч. Ненормированная стоимость эксплуатации машин
в т.ч. Ненормированная оплата механизаторов
| Накладные расходы | 83 |  |  | 1268 | [5 empty] | Nakl
| НР от ЗПР | 83 |  |  | 1268 | [5 empty] | Nakl_ZPR
| НР от ЗПМ | [9 empty] | Nakl_ZPM
| Сметная прибыль | 65 |  |  | 993 | [5 empty] | Plan
| СП от ЗПР | 65 |  |  | 993 | [5 empty] | Plan_ZPR
| СП от ЗПМ | [9 empty] | Plan_ZPM
14. | Е58-13-1 (Постановление № 361 от 25.08.2010) Устройство покрытия из рулонных материалов насухо без промазки кромок (под конек), 100 м2 | 0.5 | 816.26 | 7.38 | 409 | 22 | 4 | 4.52 | 2.26 | sum | IsZPR | 383
|  |  | 43.53 | 0 |  |  | 0 |  | 0 | sum_b | IsZPM
| Зарплата рабочих |  |  |  | 22
| Эксплуатация машин |  |  |  | 4
в т.ч. зарплата машинистов
| Материалы |  |  |  | 383
в т.ч. Вспомогательные материалы от стоимости материалов
| в т.ч. Вспомогательные ненормируемые материалы | [8 empty] | NenormMatOtZPR
в т.ч. Ненормированная з.п. рабочих
в т.ч. Ненормированная стоимость эксплуатации машин
в т.ч. Ненормированная оплата механизаторов
| Накладные расходы | 83 |  |  | 18 | [5 empty] | Nakl
| НР от ЗПР | 83 |  |  | 18 | [5 empty] | Nakl_ZPR
| НР от ЗПМ | [9 empty] | Nakl_ZPM
| Сметная прибыль | 65 |  |  | 14 | [5 empty] | Plan
| СП от ЗПР | 65 |  |  | 14 | [5 empty] | Plan_ZPR
| СП от ЗПМ | [9 empty] | Plan_ZPM
15. | Е58-18-5 (Постановление № 361 от 25.08.2010) Смена обрешетки сплошным настилом из досок толщиной 50 мм, 100 м2 сменяемой обрешетки | 1.15 | 6061.67 | 142.08 | 6971 | 1521 | 163 | 138.49 | 159.264 | sum | IsZPR | 5287
|  |  | 1322.58 | 0 |  |  | 0 |  | 0 | sum_b | IsZPM
| Зарплата рабочих |  |  |  | 1521
| Эксплуатация машин |  |  |  | 163
в т.ч. зарплата машинистов
| Материалы |  |  |  | 5287
в т.ч. Вспомогательные материалы от стоимости материалов
| в т.ч. Вспомогательные ненормируемые материалы | [8 empty] | NenormMatOtZPR
в т.ч. Ненормированная з.п. рабочих
в т.ч. Ненормированная стоимость эксплуатации машин
в т.ч. Ненормированная оплата механизаторов
| Накладные расходы | 83 |  |  | 1262 | [5 empty] | Nakl
| НР от ЗПР | 83 |  |  | 1262 | [5 empty] | Nakl_ZPR
| НР от ЗПМ | [9 empty] | Nakl_ZPM
| Сметная прибыль | 65 |  |  | 989 | [5 empty] | Plan
| СП от ЗПР | 65 |  |  | 989 | [5 empty] | Plan_ZPR
| СП от ЗПМ | [9 empty] | Plan_ZPM
16. | Е58-5-1 (Постановление № 361 от 25.08.2010) Ремонт деревянных элементов конструкций крыш укрепление стропильных ног расшивкой досками с двух сторон, 100 м | 0.45 | 3173.39 | 44.83 | 1428 | 184 | 20 | 39.87 | 17.942 | sum | IsZPR | 1224
|  |  | 408.67 | 0 |  |  | 0 |  | 0 | sum_b | IsZPM
| Зарплата рабочих |  |  |  | 184
| Эксплуатация машин |  |  |  | 20
в т.ч. зарплата машинистов
| Материалы |  |  |  | 1224
в т.ч. Вспомогательные материалы от стоимости материалов
| в т.ч. Вспомогательные ненормируемые материалы | [8 empty] | NenormMatOtZPR
в т.ч. Ненормированная з.п. рабочих
в т.ч. Ненормированная стоимость эксплуатации машин
в т.ч. Ненормированная оплата механизаторов
| Накладные расходы | 83 |  |  | 153 | [5 empty] | Nakl
| НР от ЗПР | 83 |  |  | 153 | [5 empty] | Nakl_ZPR
| НР от ЗПМ | [9 empty] | Nakl_ZPM
| Сметная прибыль | 65 |  |  | 120 | [5 empty] | Plan
| СП от ЗПР | 65 |  |  | 120 | [5 empty] | Plan_ZPR
| СП от ЗПМ | [9 empty] | Plan_ZPM
18. | Е12-01-012-01 (Постановление № 248 от 16.06.2010) Ограждение кровель перилами, 100 м ограждения | 1.5 | 3309.2 | 73.72 | 4964 | 106 | 111 | 6.67 | 10.005 | sum | IsZPR | 4747
|  |  | 70.97 | 4.1 |  |  | 6 | 0.29 | 0.435 | sum_b | IsZPM
| Зарплата рабочих |  |  |  | 106
| Эксплуатация машин |  |  |  | 111
| в т.ч. зарплата машинистов |  |  |  | 6
| Материалы |  |  |  | 4747
в т.ч. Вспомогательные материалы от стоимости материалов
| в т.ч. Вспомогательные ненормируемые материалы | [8 empty] | NenormMatOtZPR
в т.ч. Ненормированная з.п. рабочих
в т.ч. Ненормированная стоимость эксплуатации машин
в т.ч. Ненормированная оплата механизаторов
| Накладные расходы | 108 |  |  | 121 | [5 empty] | Nakl
| НР от ЗПР | 108 |  |  | 115 | [5 empty] | Nakl_ZPR
| НР от ЗПМ | 108 |  |  | 7 | [5 empty] | Nakl_ZPM
| Сметная прибыль | 55 |  |  | 62 | [5 empty] | Plan
| СП от ЗПР | 55 |  |  | 59 | [5 empty] | Plan_ZPR
| СП от ЗПМ | 55 |  |  | 3 | [5 empty] | Plan_ZPM
19. | Е12-01-010-01 (Постановление № 248 от 16.06.2010) Устройство мелких покрытий (конька) из листовой оцинкованной стали, 100 м2 покрытия | 0.5 | 9288.39 | 37.04 | 4645 | 578 | 19 | 112.75 | 56.375 | sum | IsZPR | 4048
|  |  | 1155.69 | 2.66 |  |  | 1 | 0.2 | 0.1 | sum_b | IsZPM
| Зарплата рабочих |  |  |  | 578
| Эксплуатация машин |  |  |  | 19
| в т.ч. зарплата машинистов |  |  |  | 1
| Материалы |  |  |  | 4048
в т.ч. Вспомогательные материалы от стоимости материалов
| в т.ч. Вспомогательные ненормируемые материалы | [8 empty] | NenormMatOtZPR
в т.ч. Ненормированная з.п. рабочих
в т.ч. Ненормированная стоимость эксплуатации машин
в т.ч. Ненормированная оплата механизаторов
| Накладные расходы | 108 |  |  | 625 | [5 empty] | Nakl
| НР от ЗПР | 108 |  |  | 624 | [5 empty] | Nakl_ZPR
| НР от ЗПМ | 108 |  |  | 1 | [5 empty] | Nakl_ZPM
| Сметная прибыль | 55 |  |  | 318 | [5 empty] | Plan
| СП от ЗПР | 55 |  |  | 318 | [5 empty] | Plan_ZPR
| СП от ЗПМ |  |  |  | 1 | [5 empty] | Plan_ZPM
20. | Е12-01-010-01 (Постановление № 248 от 16.06.2010) Устройство мелких покрытий (фартуки на фронтоны) из листовой оцинкованной стали, 100 м2 покрытия | 0.06 | 9288.39 | 37.04 | 557 | 69 | 2 | 112.75 | 6.765 | sum | IsZPR | 486
|  |  | 1155.69 | 2.66 |  |  | 0 | 0.2 | 0.012 | sum_b | IsZPM
| Зарплата рабочих |  |  |  | 69
| Эксплуатация машин |  |  |  | 2
в т.ч. зарплата машинистов
| Материалы |  |  |  | 486
в т.ч. Вспомогательные материалы от стоимости материалов
| в т.ч. Вспомогательные ненормируемые материалы | [8 empty] | NenormMatOtZPR
в т.ч. Ненормированная з.п. рабочих
в т.ч. Ненормированная стоимость эксплуатации машин
в т.ч. Ненормированная оплата механизаторов
| Накладные расходы | 108 |  |  | 75 | [5 empty] | Nakl
| НР от ЗПР | 108 |  |  | 75 | [5 empty] | Nakl_ZPR
| НР от ЗПМ | [9 empty] | Nakl_ZPM
| Сметная прибыль | 55 |  |  | 38 | [5 empty] | Plan
| СП от ЗПР | 55 |  |  | 38 | [5 empty] | Plan_ZPR
| СП от ЗПМ | [9 empty] | Plan_ZPM
21. | Е15-04-030-04 (Постановление № 248 от 16.06.2010) Масляная окраска металлических поверхностей решеток, переплетов, труб диаметром менее 50 мм и т.п., количество окрасок 2, 100 м2 окрашиваемой поверхности | 0.45 | 1327.88 | 4.02 | 598 | 340 | 2 | 71.06 | 31.977 | sum | IsZPR | 256
|  |  | 756.08 | 0.13 |  |  | 0 | 0.01 | 0.005 | sum_b | IsZPM
| Зарплата рабочих |  |  |  | 340
| Эксплуатация машин |  |  |  | 2
в т.ч. зарплата машинистов
| Материалы |  |  |  | 256
в т.ч. Вспомогательные материалы от стоимости материалов
| в т.ч. Вспомогательные ненормируемые материалы | [8 empty] | NenormMatOtZPR
в т.ч. Ненормированная з.п. рабочих
в т.ч. Ненормированная стоимость эксплуатации машин
в т.ч. Ненормированная оплата механизаторов
| Накладные расходы | 95 |  |  | 323 | [5 empty] | Nakl
| НР от ЗПР | 95 |  |  | 323 | [5 empty] | Nakl_ZPR
| НР от ЗПМ | [9 empty] | Nakl_ZPM
| Сметная прибыль | 47 |  |  | 160 | [5 empty] | Plan
| СП от ЗПР | 47 |  |  | 160 | [5 empty] | Plan_ZPR
| СП от ЗПМ | [9 empty] | Plan_ZPM
22. | Е58-20-4 (Постановление № 361 от 25.08.2010 прим. смена покрытия ендовых из оцинкованной стали шир. 1,25 м) Смена обделок из листовой стали (брандмауэров и парапетов без обделки боковых стенок) шириной до 1,75 м, 100 м | 0.45 | 8679.35 | 24.82 | 3905 | 522 | 11 | 113.23 | 50.954 | sum | IsZPR | 3372
|  |  | 1160.61 | 3.99 |  |  | 2 | 0.3 | 0.135 | sum_b | IsZPM
| Зарплата рабочих |  |  |  | 522
| Эксплуатация машин |  |  |  | 11
| в т.ч. зарплата машинистов |  |  |  | 2
| Материалы |  |  |  | 3372
в т.ч. Вспомогательные материалы от стоимости материалов
| в т.ч. Вспомогательные ненормируемые материалы | [8 empty] | NenormMatOtZPR
в т.ч. Ненормированная з.п. рабочих
в т.ч. Ненормированная стоимость эксплуатации машин
в т.ч. Ненормированная оплата механизаторов
| Накладные расходы | 83 |  |  | 435 | [5 empty] | Nakl
| НР от ЗПР | 83 |  |  | 433 | [5 empty] | Nakl_ZPR
| НР от ЗПМ | 83 |  |  | 1 | [5 empty] | Nakl_ZPM
| Сметная прибыль | 65 |  |  | 341 | [5 empty] | Plan
| СП от ЗПР | 65 |  |  | 339 | [5 empty] | Plan_ZPR
| СП от ЗПМ | 65 |  |  | 1 | [5 empty] | Plan_ZPM
23. | Е16-04-001-02 (Постановление № 248 от 16.06.2010) Вывод фановых труб из полиэтиленовых труб высокой плотности диаметром 100 мм, 100 м трубопровода | 0.4 | 11566.84 | 35.66 | 4626 | 293 | 14 | 61.6 | 24.64 | sum | IsZPR | 4319
|  |  | 733.66 | 0.84 |  |  | 0 | 0.06 | 0.024 | sum_b | IsZPM
| Зарплата рабочих |  |  |  | 293
| Эксплуатация машин |  |  |  | 14
в т.ч. зарплата машинистов
| Материалы |  |  |  | 4319
в т.ч. Вспомогательные материалы от стоимости материалов
| в т.ч. Вспомогательные ненормируемые материалы | [8 empty] | NenormMatOtZPR
в т.ч. Ненормированная з.п. рабочих
в т.ч. Ненормированная стоимость эксплуатации машин
в т.ч. Ненормированная оплата механизаторов
| Накладные расходы | 115 |  |  | 337 | [5 empty] | Nakl
| НР от ЗПР | 115 |  |  | 337 | [5 empty] | Nakl_ZPR
| НР от ЗПМ | [9 empty] | Nakl_ZPM
| Сметная прибыль | 71 |  |  | 208 | [5 empty] | Plan
| СП от ЗПР | 71 |  |  | 208 | [5 empty] | Plan_ZPR
| СП от ЗПМ | [9 empty] | Plan_ZPM
25. | Е69-7-1 (Постановление № 361 от 25.08.2010) Устройство: ходов на кровле, 100 м | 0.28 | 1845.45 | 18 | 517 | 56 | 5 | 20.8 | 5.824 | sum | IsZPR | 456
|  |  | 200.3 | 2.26 |  |  | 1 | 0.17 | 0.048 | sum_b | IsZPM
| Зарплата рабочих |  |  |  | 56
| Эксплуатация машин |  |  |  | 5
| в т.ч. зарплата машинистов |  |  |  | 1
| Материалы |  |  |  | 456
в т.ч. Вспомогательные материалы от стоимости материалов
| в т.ч. Вспомогательные ненормируемые материалы | [8 empty] | NenormMatOtZPR
в т.ч. Ненормированная з.п. рабочих
в т.ч. Ненормированная стоимость эксплуатации машин
в т.ч. Ненормированная оплата механизаторов
| Накладные расходы | 78 |  |  | 44 | [5 empty] | Nakl
| НР от ЗПР | 78 |  |  | 44 | [5 empty] | Nakl_ZPR
| НР от ЗПМ | [9 empty] | Nakl_ZPM
| Сметная прибыль | 50 |  |  | 29 | [5 empty] | Plan
| СП от ЗПР | 50 |  |  | 28 | [5 empty] | Plan_ZPR
| СП от ЗПМ | 50 | [8 empty] | Plan_ZPM
Ремонт дымовых и вентиляционных труб
26. | Е60-7-5 (Постановление № 361 от 25.08.2010) Перекладка дымовых труб над крышей с добавлением нового кирпича до 25 % в один канал, 100 м труб | 0.096 | 9429.43 | 154.42 | 905 | 556 | 15 | 565.48 | 54.286 | sum | IsZPR | 334
|  |  | 5796.17 | 31.99 |  |  | 3 | 2.29 | 0.22 | sum_b | IsZPM
| Зарплата рабочих |  |  |  | 556
| Эксплуатация машин |  |  |  | 15
| в т.ч. зарплата машинистов |  |  |  | 3
| Материалы |  |  |  | 334
в т.ч. Вспомогательные материалы от стоимости материалов
| в т.ч. Вспомогательные ненормируемые материалы | [8 empty] | NenormMatOtZPR
в т.ч. Ненормированная з.п. рабочих
в т.ч. Ненормированная стоимость эксплуатации машин
в т.ч. Ненормированная оплата механизаторов
| Накладные расходы | 78 |  |  | 436 | [5 empty] | Nakl
| НР от ЗПР | 78 |  |  | 434 | [5 empty] | Nakl_ZPR
| НР от ЗПМ | 78 |  |  | 2 | [5 empty] | Nakl_ZPM
| Сметная прибыль | 63 |  |  | 352 | [5 empty] | Plan
| СП от ЗПР | 63 |  |  | 351 | [5 empty] | Plan_ZPR
| СП от ЗПМ | 63 |  |  | 2 | [5 empty] | Plan_ZPM
27. | Е60-7-6 (Постановление № 361 от 25.08.2010) На каждый следующий канал добавлять к расценке 60-7-5, 100 м труб | 0.384 | 5218.33 | 69.08 | 2004 | 1261 | 27 | 320.45 | 123.053 | sum | IsZPR | 716
|  |  | 3284.61 | 14.25 |  |  | 5 | 1.02 | 0.392 | sum_b | IsZPM
Объем: 9.6*4
| Зарплата рабочих |  |  |  | 1261
| Эксплуатация машин |  |  |  | 27
| в т.ч. зарплата машинистов |  |  |  | 5
| Материалы |  |  |  | 716
в т.ч. Вспомогательные материалы от стоимости материалов
| в т.ч. Вспомогательные ненормируемые материалы | [8 empty] | NenormMatOtZPR
в т.ч. Ненормированная з.п. рабочих
в т.ч. Ненормированная стоимость эксплуатации машин
в т.ч. Ненормированная оплата механизаторов
| Накладные расходы | 78 |  |  | 987 | [5 empty] | Nakl
| НР от ЗПР | 78 |  |  | 984 | [5 empty] | Nakl_ZPR
| НР от ЗПМ | 78 |  |  | 4 | [5 empty] | Nakl_ZPM
| Сметная прибыль | 63 |  |  | 798 | [5 empty] | Plan
| СП от ЗПР | 63 |  |  | 795 | [5 empty] | Plan_ZPR
| СП от ЗПМ | 63 |  |  | 3 | [5 empty] | Plan_ZPM
28. | С404-0276 (Постановление № 248 от 16.06.2010) Кирпич глиняный для дымовых труб, размером 250х120х65 мм, марка 125, 1000 шт. | 0.15 | 2116.88 | 0 | 318 | 0 | 0 |  | 0 | sum | IsZPR | 318
|  |  | 0 | 0 |  |  | 0 |  | 0 | sum_b | IsZPM
Зарплата рабочих
Эксплуатация машин
в т.ч. зарплата машинистов
| Материалы |  |  |  | 318
в т.ч. Вспомогательные материалы от стоимости материалов
| в т.ч. Вспомогательные ненормируемые материалы | [8 empty] | NenormMatOtZPR
в т.ч. Ненормированная з.п. рабочих
в т.ч. Ненормированная стоимость эксплуатации машин
в т.ч. Ненормированная оплата механизаторов
| Накладные расходы | [9 empty] | Nakl
| НР от ЗПР | [9 empty] | Nakl_ZPR
| НР от ЗПМ | [9 empty] | Nakl_ZPM
| Сметная прибыль | [9 empty] | Plan
| СП от ЗПР | [9 empty] | Plan_ZPR
| СП от ЗПМ | [9 empty] | Plan_ZPM
29. | Е53-16-1 (Постановление № 361 от 25.08.2010) Ремонт кирпичной кладки боровов отдельными местами, м3 | 0.3 | 1216.68 | 36.92 | 365 | 102 | 11 | 35.39 | 10.617 | sum | IsZPR | 252
|  |  | 340.81 | 6.16 |  |  | 2 | 0.43 | 0.129 | sum_b | IsZPM
| Зарплата рабочих |  |  |  | 102
| Эксплуатация машин |  |  |  | 11
| в т.ч. зарплата машинистов |  |  |  | 2
| Материалы |  |  |  | 252
в т.ч. Вспомогательные материалы от стоимости материалов
| в т.ч. Вспомогательные ненормируемые материалы | [8 empty] | NenormMatOtZPR
в т.ч. Ненормированная з.п. рабочих
в т.ч. Ненормированная стоимость эксплуатации машин
в т.ч. Ненормированная оплата механизаторов
| Накладные расходы | 86 |  |  | 89 | [5 empty] | Nakl
| НР от ЗПР | 86 |  |  | 88 | [5 empty] | Nakl_ZPR
| НР от ЗПМ | 86 |  |  | 2 | [5 empty] | Nakl_ZPM
| Сметная прибыль | 70 |  |  | 73 | [5 empty] | Plan
| СП от ЗПР | 70 |  |  | 72 | [5 empty] | Plan_ZPR
| СП от ЗПМ | 70 |  |  | 1 | [5 empty] | Plan_ZPM
30. | Е61-31-1 (Постановление № 361 от 25.08.2010) Оштукатуривание поверхности дымовых, вентиляционных труб, боровов, 100 м2 | 0.52 | 2772.63 | 3.07 | 1443 | 763 | 2 | 131.4 | 68.328 | sum | IsZPR | 678
|  |  | 1466.42 | 0 |  |  | 0 |  | 0 | sum_b | IsZPM
| Зарплата рабочих |  |  |  | 763
| Эксплуатация машин |  |  |  | 2
в т.ч. зарплата машинистов
| Материалы |  |  |  | 678
в т.ч. Вспомогательные материалы от стоимости материалов
| в т.ч. Вспомогательные ненормируемые материалы | [8 empty] | NenormMatOtZPR
в т.ч. Ненормированная з.п. рабочих
в т.ч. Ненормированная стоимость эксплуатации машин
в т.ч. Ненормированная оплата механизаторов
| Накладные расходы | 79 |  |  | 603 | [5 empty] | Nakl
| НР от ЗПР | 79 |  |  | 602 | [5 empty] | Nakl_ZPR
| НР от ЗПМ | [9 empty] | Nakl_ZPM
| Сметная прибыль | 50 |  |  | 382 | [5 empty] | Plan
| СП от ЗПР | 50 |  |  | 381 | [5 empty] | Plan_ZPR
| СП от ЗПМ | [9 empty] | Plan_ZPM
31. | Е61-10-1 (Постановление № 361 от 25.08.2010) Ремонт штукатурки печных труб цементно-известковым раствором толщиной слоя до 20 мм, 100 м2 отремонтированной поверхности | 0.2 | 3698.41 | 1.98 | 739 | 424 | 0 | 201.84 | 40.368 | sum | IsZPR | 315
|  |  | 2121.34 | 0 |  |  | 0 |  | 0 | sum_b | IsZPM
| Зарплата рабочих |  |  |  | 424
Эксплуатация машин
в т.ч. зарплата машинистов
| Материалы |  |  |  | 315
в т.ч. Вспомогательные материалы от стоимости материалов
| в т.ч. Вспомогательные ненормируемые материалы | [8 empty] | NenormMatOtZPR
в т.ч. Ненормированная з.п. рабочих
в т.ч. Ненормированная стоимость эксплуатации машин
в т.ч. Ненормированная оплата механизаторов
| Накладные расходы | 79 |  |  | 335 | [5 empty] | Nakl
| НР от ЗПР | 79 |  |  | 335 | [5 empty] | Nakl_ZPR
| НР от ЗПМ | [9 empty] | Nakl_ZPM
| Сметная прибыль | 50 |  |  | 212 | [5 empty] | Plan
| СП от ЗПР | 50 |  |  | 212 | [5 empty] | Plan_ZPR
| СП от ЗПМ | [9 empty] | Plan_ZPM
32. | Е62-37-1 (Постановление № 361 от 25.08.2010) Окраска известковыми составами дымовых, вентиляционных труб, боровов, 100 м2 | 0.95 | 146.85 | 1.23 | 140 | 119 | 1 | 12.17 | 11.562 | sum | IsZPR | 20
|  |  | 124.74 | 0 |  |  | 0 |  | 0 | sum_b | IsZPM
| Зарплата рабочих |  |  |  | 119
| Эксплуатация машин |  |  |  | 1
в т.ч. зарплата машинистов
| Материалы |  |  |  | 20
в т.ч. Вспомогательные материалы от стоимости материалов
| в т.ч. Вспомогательные ненормируемые материалы | [8 empty] | NenormMatOtZPR
в т.ч. Ненормированная з.п. рабочих
в т.ч. Ненормированная стоимость эксплуатации машин
в т.ч. Ненормированная оплата механизаторов
| Накладные расходы | 80 |  |  | 95 | [5 empty] | Nakl
| НР от ЗПР | 80 |  |  | 95 | [5 empty] | Nakl_ZPR
| НР от ЗПМ | [9 empty] | Nakl_ZPM
| Сметная прибыль | 50 |  |  | 60 | [5 empty] | Plan
| СП от ЗПР | 50 |  |  | 59 | [5 empty] | Plan_ZPR
| СП от ЗПМ | [9 empty] | Plan_ZPM
Слуховые окна
33. | Е58-2-2 (Постановление № 361 от 25.08.2010) Разборка слуховых окон прямоугольных односкатных, 100 окон | 0.04 | 2970.84 | 17.02 | 119 | 118 | 1 | 309.3 | 12.372 | sum | IsZPR | 0
|  |  | 2953.82 | 0 |  |  | 0 |  | 0 | sum_b | IsZPM
| Зарплата рабочих |  |  |  | 118
| Эксплуатация машин |  |  |  | 1
в т.ч. зарплата машинистов
Материалы
в т.ч. Вспомогательные материалы от стоимости материалов
| в т.ч. Вспомогательные ненормируемые материалы | [8 empty] | NenormMatOtZPR
в т.ч. Ненормированная з.п. рабочих
в т.ч. Ненормированная стоимость эксплуатации машин
в т.ч. Ненормированная оплата механизаторов
| Накладные расходы | 83 |  |  | 98 | [5 empty] | Nakl
| НР от ЗПР | 83 |  |  | 98 | [5 empty] | Nakl_ZPR
| НР от ЗПМ | [9 empty] | Nakl_ZPM
| Сметная прибыль | 65 |  |  | 77 | [5 empty] | Plan
| СП от ЗПР | 65 |  |  | 77 | [5 empty] | Plan_ZPR
| СП от ЗПМ | [9 empty] | Plan_ZPM
34. | Е10-01-003-01 (Постановление № 248 от 16.06.2010) Устройство слуховых окон, 1 слуховое окно | 4 | 396.83 | 29.74 | 1588 | 272 | 119 | 6.63 | 26.52 | sum | IsZPR | 1197
|  |  | 67.96 | 1.71 |  |  | 7 | 0.11 | 0.44 | sum_b | IsZPM
| Зарплата рабочих |  |  |  | 272
| Эксплуатация машин |  |  |  | 119
| в т.ч. зарплата машинистов |  |  |  | 7
| Материалы |  |  |  | 1197
в т.ч. Вспомогательные материалы от стоимости материалов
| в т.ч. Вспомогательные ненормируемые материалы | [8 empty] | NenormMatOtZPR
в т.ч. Ненормированная з.п. рабочих
в т.ч. Ненормированная стоимость эксплуатации машин
в т.ч. Ненормированная оплата механизаторов
| Накладные расходы | 106 |  |  | 296 | [5 empty] | Nakl
| НР от ЗПР | 106 |  |  | 288 | [5 empty] | Nakl_ZPR
| НР от ЗПМ | 106 |  |  | 7 | [5 empty] | Nakl_ZPM
| Сметная прибыль | 54 |  |  | 151 | [5 empty] | Plan
| СП от ЗПР | 54 |  |  | 147 | [5 empty] | Plan_ZPR
| СП от ЗПМ | 54 |  |  | 4 | [5 empty] | Plan_ZPM
35. | С101-0936 (Постановление № 248 от 16.06.2010) Скобяные изделия для оконных блоков со спаренными и одинарными переплетами для жилых зданий двустворных (независимо от высоты), компл. | 4 | 63.34 | 0 | 253 | 0 | 0 |  | 0 | sum | IsZPR | 253
|  |  | 0 | 0 |  |  | 0 |  | 0 | sum_b | IsZPM
Зарплата рабочих
Эксплуатация машин
в т.ч. зарплата машинистов
| Материалы |  |  |  | 253
в т.ч. Вспомогательные материалы от стоимости материалов
| в т.ч. Вспомогательные ненормируемые материалы | [8 empty] | NenormMatOtZPR
в т.ч. Ненормированная з.п. рабочих
в т.ч. Ненормированная стоимость эксплуатации машин
в т.ч. Ненормированная оплата механизаторов
| Накладные расходы | [9 empty] | Nakl
| НР от ЗПР | [9 empty] | Nakl_ZPR
| НР от ЗПМ | [9 empty] | Nakl_ZPM
| Сметная прибыль | [9 empty] | Plan
| СП от ЗПР | [9 empty] | Plan_ZPR
| СП от ЗПМ | [9 empty] | Plan_ZPM
36. | Е15-05-001-03 (Постановление № 248 от 16.06.2010) Остекление оконным стеклом окон с одинарным переплетом, 100 м2 площади проемов по наружному обводу коробок | 0.015 | 2851.61 | 56.33 | 43 | 4 | 1 | 24.3 | 0.365 | sum | IsZPR | 38
|  |  | 249.08 | 2.39 |  |  | 0 | 0.18 | 0.003 | sum_b | IsZPM
| Зарплата рабочих |  |  |  | 4
| Эксплуатация машин |  |  |  | 1
в т.ч. зарплата машинистов
| Материалы |  |  |  | 38
в т.ч. Вспомогательные материалы от стоимости материалов
| в т.ч. Вспомогательные ненормируемые материалы | [8 empty] | NenormMatOtZPR
в т.ч. Ненормированная з.п. рабочих
в т.ч. Ненормированная стоимость эксплуатации машин
в т.ч. Ненормированная оплата механизаторов
| Накладные расходы | 95 |  |  | 4 | [5 empty] | Nakl
| НР от ЗПР | 95 |  |  | 4 | [5 empty] | Nakl_ZPR
| НР от ЗПМ | [9 empty] | Nakl_ZPM
| Сметная прибыль | 47 |  |  | 2 | [5 empty] | Plan
| СП от ЗПР | 47 |  |  | 2 | [5 empty] | Plan_ZPR
| СП от ЗПМ | [9 empty] | Plan_ZPM
37. | Е15-04-024-05 (Постановление № 248 от 16.06.2010) Простая окраска масляными составами по дереву заполнений оконных проемов, 100 м2 окрашиваемой поверхности | 0.036 | 991.92 | 5.25 | 36 | 17 | 0 | 44.55 | 1.604 | sum | IsZPR | 19
|  |  | 468.22 | 0.13 |  |  | 0 | 0.01 | 0 | sum_b | IsZPM
| Зарплата рабочих |  |  |  | 17
Эксплуатация машин
в т.ч. зарплата машинистов
| Материалы |  |  |  | 19
в т.ч. Вспомогательные материалы от стоимости материалов
| в т.ч. Вспомогательные ненормируемые материалы | [8 empty] | NenormMatOtZPR
в т.ч. Ненормированная з.п. рабочих
в т.ч. Ненормированная стоимость эксплуатации машин
в т.ч. Ненормированная оплата механизаторов
| Накладные расходы | 95 |  |  | 16 | [5 empty] | Nakl
| НР от ЗПР | 95 |  |  | 16 | [5 empty] | Nakl_ZPR
| НР от ЗПМ | [9 empty] | Nakl_ZPM
| Сметная прибыль | 47 |  |  | 8 | [5 empty] | Plan
| СП от ЗПР | 47 |  |  | 8 | [5 empty] | Plan_ZPR
| СП от ЗПМ | [9 empty] | Plan_ZPM
38. | Е10-01-044-12 (Постановление № 248 от 16.06.2010) Обивка стен слуховых окон кровельной сталью оцинкованной по дереву с одной стороны, 100 м2 | 0.2 | 8502.07 | 23.75 | 1701 | 157 | 5 | 79.79 | 15.958 | sum | IsZPR | 1539
|  |  | 783.54 | 1.09 |  |  | 0 | 0.07 | 0.014 | sum_b | IsZPM
| Зарплата рабочих |  |  |  | 157
| Эксплуатация машин |  |  |  | 5
в т.ч. зарплата машинистов
| Материалы |  |  |  | 1539
в т.ч. Вспомогательные материалы от стоимости материалов
| в т.ч. Вспомогательные ненормируемые материалы | [8 empty] | NenormMatOtZPR
в т.ч. Ненормированная з.п. рабочих
в т.ч. Ненормированная стоимость эксплуатации машин
в т.ч. Ненормированная оплата механизаторов
| Накладные расходы | 106 |  |  | 166 | [5 empty] | Nakl
| НР от ЗПР | 106 |  |  | 166 | [5 empty] | Nakl_ZPR
| НР от ЗПМ | [9 empty] | Nakl_ZPM
| Сметная прибыль | 54 |  |  | 85 | [5 empty] | Plan
| СП от ЗПР | 54 |  |  | 85 | [5 empty] | Plan_ZPR
| СП от ЗПМ | [9 empty] | Plan_ZPM
39. | Е69-7-1 (Постановление № 361 от 25.08.2010) Устройство: ходов на чердачном перекрытии и лестниц к слуховым окнам, 100 м | 1.3 | 1845.45 | 18 | 2398 | 260 | 23 | 20.8 | 27.04 | sum | IsZPR | 2115
|  |  | 200.3 | 2.26 |  |  | 3 | 0.17 | 0.221 | sum_b | IsZPM
| Зарплата рабочих |  |  |  | 260
| Эксплуатация машин |  |  |  | 23
| в т.ч. зарплата машинистов |  |  |  | 3
| Материалы |  |  |  | 2115
в т.ч. Вспомогательные материалы от стоимости материалов
| в т.ч. Вспомогательные ненормируемые материалы | [8 empty] | NenormMatOtZPR
в т.ч. Ненормированная з.п. рабочих
в т.ч. Ненормированная стоимость эксплуатации машин
в т.ч. Ненормированная оплата механизаторов
| Накладные расходы | 78 |  |  | 205 | [5 empty] | Nakl
| НР от ЗПР | 78 |  |  | 203 | [5 empty] | Nakl_ZPR
| НР от ЗПМ | 78 |  |  | 2 | [5 empty] | Nakl_ZPM
| Сметная прибыль | 50 |  |  | 132 | [5 empty] | Plan
| СП от ЗПР | 50 |  |  | 130 | [5 empty] | Plan_ZPR
| СП от ЗПМ | 50 |  |  | 1 | [5 empty] | Plan_ZPM
Огнезащита
40. | Е26-02-019-01 (Постановление № 248 от 16.06.2010) Огнезащитное покрытие деревянных конструкций составом "Нортекс" при помощи аппарата аэрозольно-капельного распыления для обеспечения первой группы огнезащитной эффективности по НПБ 251, 100 м2 обрабатыв... | 10.5 | 237.95 | 86.65 | 2498 | 1561 | 910 | 13.16 | 138.18 | sum | IsZPR | 27
|  |  | 148.71 | 0.13 |  |  | 1 | 0.01 | 0.105 | sum_b | IsZPM
| Зарплата рабочих |  |  |  | 1561
| Эксплуатация машин |  |  |  | 910
| в т.ч. зарплата машинистов |  |  |  | 1
| Материалы |  |  |  | 27
в т.ч. Вспомогательные материалы от стоимости материалов
| в т.ч. Вспомогательные ненормируемые материалы | [8 empty] | NenormMatOtZPR
в т.ч. Ненормированная з.п. рабочих
в т.ч. Ненормированная стоимость эксплуатации машин
в т.ч. Ненормированная оплата механизаторов
| Накладные расходы | 90 |  |  | 1406 | [5 empty] | Nakl
| НР от ЗПР | 90 |  |  | 1405 | [5 empty] | Nakl_ZPR
| НР от ЗПМ | 90 |  |  | 1 | [5 empty] | Nakl_ZPM
| Сметная прибыль | 60 |  |  | 937 | [5 empty] | Plan
| СП от ЗПР | 60 |  |  | 937 | [5 empty] | Plan_ZPR
| СП от ЗПМ |  |  |  | 1 | [5 empty] | Plan_ZPM
41. | С113-0526 (Постановление № 248 от 16.06.2010) Состав огнезащитный <НОРТЕКС-Х>, кг | 126 | 17.16 | 0 | 2162 | 0 | 0 |  | 0 | sum | IsZPR | 2162
|  |  | 0 | 0 |  |  | 0 |  | 0 | sum_b | IsZPM
Объем: 10.5*12,0
Зарплата рабочих
Эксплуатация машин
в т.ч. зарплата машинистов
| Материалы |  |  |  | 2162
в т.ч. Вспомогательные материалы от стоимости материалов
| в т.ч. Вспомогательные ненормируемые материалы | [8 empty] | NenormMatOtZPR
в т.ч. Ненормированная з.п. рабочих
в т.ч. Ненормированная стоимость эксплуатации машин
в т.ч. Ненормированная оплата механизаторов
| Накладные расходы | [9 empty] | Nakl
| НР от ЗПР | [9 empty] | Nakl_ZPR
| НР от ЗПМ | [9 empty] | Nakl_ZPM
| Сметная прибыль | [9 empty] | Plan
| СП от ЗПР | [9 empty] | Plan_ZPR
| СП от ЗПМ | [9 empty] | Plan_ZPM
Прочие работы
42. | Е311-01-148-1; Погрузка. Мусор строительный с погрузкой экскаваторами емкостью ковша до 0,5 м3, т | 25.4 | 3.87 | 3.87 | 98 | 0 | 98 |  | 0 | sum | IsZPR | 0
|  |  | 0 | 0.37 |  |  | 9 | 0.024 | 0.61 | sum_b | IsZPM
Зарплата рабочих
| Эксплуатация машин |  |  |  | 98
| в т.ч. зарплата машинистов |  |  |  | 9
Материалы
в т.ч. Вспомогательные материалы от стоимости материалов
| в т.ч. Вспомогательные ненормируемые материалы | [8 empty] | NenormMatOtZPR
в т.ч. Ненормированная з.п. рабочих
в т.ч. Ненормированная стоимость эксплуатации машин
в т.ч. Ненормированная оплата механизаторов
| Накладные расходы | 100 |  |  | 9 | [5 empty] | Nakl
| НР от ЗПР | [9 empty] | Nakl_ZPR
| НР от ЗПМ | 100 |  |  | 9 | [5 empty] | Nakl_ZPM
| Сметная прибыль | 60 |  |  | 5 | [5 empty] | Plan
| СП от ЗПР | [9 empty] | Plan_ZPR
| СП от ЗПМ | 60 |  |  | 6 | [5 empty] | Plan_ZPM
43. | Х310-3005-1; Перевозка грузов автомобилями-самосвалами грузоподъемностью 10 т работающих вне карьера на расстояние до 5 км (класс груза 1), т | 25.4 | 7.91 | 7.91 | 201 | 0 | 201 |  | 0 | sum | IsZPR | 0
|  |  | 0 | 0 |  |  | 0 |  | 0 | sum_b | IsZPM
Зарплата рабочих
| Эксплуатация машин |  |  |  | 201
в т.ч. зарплата машинистов
Материалы
в т.ч. Вспомогательные материалы от стоимости материалов
| в т.ч. Вспомогательные ненормируемые материалы | [8 empty] | NenormMatOtZPR
в т.ч. Ненормированная з.п. рабочих
в т.ч. Ненормированная стоимость эксплуатации машин
в т.ч. Ненормированная оплата механизаторов
| Накладные расходы | [9 empty] | Nakl
| НР от ЗПР | [9 empty] | Nakl_ZPR
| НР от ЗПМ | [9 empty] | Nakl_ZPM
| Сметная прибыль | [9 empty] | Plan
| СП от ЗПР | [9 empty] | Plan_ZPR
| СП от ЗПМ | [9 empty] | Plan_ZPM
| . ИТОГО ПО РАЗДЕЛУ 1 |  |  |  | 122122 | 17545 | 4362 |  | 1716.477 |  |  | 100215 | 0
[7 empty] | 189 |  | 13.363
| СТОИМОСТЬ ОБОРУДОВАНИЯ - |  |  |  | 0 | 0 | 0 |  | 0 |  |  | 0 | 0
| . ЗАПАСНЫЕ ЧАСТИ - |  |  |  | #VALUE!
| . ТАРА И УПАКОВКА - |  |  |  | #VALUE!
| . ТРАНСПОРТНЫЕ РАСХОДЫ - |  |  |  | #VALUE!
| . КОМПЛЕКТАЦИЯ - |  |  |  | #VALUE!
| . НАЦЕНКА СНАБА - |  |  |  | #VALUE!
| . ЗАГОТОВИТЕЛЬНО-СКЛАДСКИЕ РАСХОДЫ - |  |  |  | #VALUE!
| . ШЕФМОНТАЖ ПО ОБОРУДОВАНИЮ - |  |  |  | #VALUE!
| . ШЕФМОНТАЖ - |  |  |  | #VALUE!
| ВСЕГО, СТОИМОСТЬ ОБОРУДОВАНИЯ - |  |  |  | #VALUE!
| СТОИМОСТЬ МОНТАЖНЫХ РАБОТ - |  |  |  | 0 | 0 | 0 |  | 0 |  |  | 0 | 0
. В ТОМ ЧИСЛЕ:
| . ОТКЛОНЕНИЕ ПО ЗАРАБОТНОЙ ПЛАТЕ - |  |  |  |  | 0
| . КОСВЕННЫЕ РАСХОДЫ - |  |  |  | 0
| . МАТЕР.РЕСУРСЫ НЕ УЧТЕННЫЕ В РАСЦЕНКАХ - |  |  |  | #VALUE!
| . СТОИМОСТЬ ВОЗВРАЩАЕМЫХ МАТЕРИАЛОВ - |  |  |  | 0
| . НАКЛАДНЫЕ РАСХОДЫ - |  |  |  | 0
| . СМЕТНАЯ ПРИБЫЛЬ - |  |  |  | 0
| . ШЕФМОНТАЖ - |  |  |  | #VALUE!
| ВСЕГО, СТОИМОСТЬ МОНТАЖНЫХ РАБОТ - |  |  |  | 0
| СТОИМОСТЬ ОБЩЕСТРОИТЕЛЬНЫХ РАБОТ - |  |  |  | 117496 | 17252 | 4348 |  | 1691.837 |  |  | 95896 | 0
[7 empty] | 189 |  | 13.339
. В ТОМ ЧИСЛЕ:
| . МАТЕРИАЛОВ - |  |  |  | #VALUE!
| . СТОИМОСТЬ ВОЗВРАЩАЕМЫХ МАТЕРИАЛОВ - |  |  |  | 0
| . НАКЛАДНЫЕ РАСХОДЫ - (%=83 - по стр. 1, 2, 6, 13-16, 22, 33; %=108 - по стр. 5, 18-20; %=95 - по стр. 21, 36, 37; %=78 - по стр. 25-27, 39; %=86 - по стр. 29; %=79 - по стр. 30, 31; %=80 - по стр. 32; %=106 - по стр. 34, 38; %=90 - по стр. 40; %=100 - по стр. 42) |  |  |  | 16223
| . СМЕТНАЯ ПРИБЫЛЬ - (%=65 - по стр. 1, 2, 6, 13-16, 22, 33; %=55 - по стр. 5, 18-20; %=47 - по стр. 21, 36, 37; %=50 - по стр. 25, 30-32, 39; %=63 - по стр. 26, 27; %=70 - по стр. 29; %=54 - по стр. 34, 38; %=60 - по стр. 40, 42) |  |  |  | 10214
| ВСЕГО, СТОИМОСТЬ ОБЩЕСТРОИТЕЛЬНЫХ РАБОТ - |  |  |  | 143933
| СТОИМОСТЬ МЕТАЛЛОМОНТАЖНЫХ РАБОТ - |  |  |  | 0 | 0 | 0 |  | 0 |  |  | 0 | 0
| . СТОИМОСТЬ ВОЗВРАЩАЕМЫХ МАТЕРИАЛОВ - |  |  |  | 0
| . НАКЛАДНЫЕ РАСХОДЫ - |  |  |  | 0
| . СМЕТНАЯ ПРИБЫЛЬ - |  |  |  | 0
| ВСЕГО, СТОИМОСТЬ МЕТАЛЛОМОНТАЖНЫХ РАБОТ - |  |  |  | 0
| СТОИМОСТЬ САНТЕХНИЧЕСКИХ РАБОТ - |  |  |  | 4626 | 293 | 14 |  | 24.64 |  |  | 4319 | 0
[7 empty] | 0 |  | 0.024
. В ТОМ ЧИСЛЕ:
| . СДАЧА И ИСПЫТАНИЕ - |  |  |  | 0
| . СТОИМОСТЬ ВОЗВРАЩАЕМЫХ МАТЕРИАЛОВ - |  |  |  | 0
| . НАКЛАДНЫЕ РАСХОДЫ - (%=115 - по стр. 23) |  |  |  | 337
| . СМЕТНАЯ ПРИБЫЛЬ - (%=71 - по стр. 23) |  |  |  | 208
| . ШЕФМОНТАЖ - |  |  |  | #VALUE!
| ВСЕГО, СТОИМОСТЬ САНТЕХНИЧЕСКИХ РАБОТ - |  |  |  | 5171
| СТОИМОСТЬ БУРО-ВЗРЫВНЫХ РАБОТ - |  |  |  | 0 | 0 | 0 |  | 0 |  |  | 0 | 0
| . СТОИМОСТЬ ВОЗВРАЩАЕМЫХ МАТЕРИАЛОВ - |  |  |  | 0
| . НАКЛАДНЫЕ РАСХОДЫ - |  |  |  | 0
| . СМЕТНАЯ ПРИБЫЛЬ - |  |  |  | 0
| ВСЕГО, СТОИМОСТЬ БУРО-ВЗРЫВНЫХ РАБОТ - |  |  |  | 0
| СТОИМОСТЬ ГОРНОПРОХОДЧЕСКИХ РАБОТ - |  |  |  | 0 | 0 | 0 |  | 0 |  |  | 0 | 0
| . СТОИМОСТЬ ВОЗВРАЩАЕМЫХ МАТЕРИАЛОВ - |  |  |  | 0
| . НАКЛАДНЫЕ РАСХОДЫ - |  |  |  | 0
| . СМЕТНАЯ ПРИБЫЛЬ - |  |  |  | 0
| ВСЕГО, СТОИМОСТЬ ГОРНОПРОХОДЧЕСКИХ РАБОТ - |  |  |  | 0
| СТОИМОСТЬ PЕСТАВPАЦИОННЫХ PАБОТ - |  |  |  | 0 | 0 | 0 |  | 0 |  |  | 0 | 0
. В ТОМ ЧИСЛЕ:
| . МАТЕPИАЛЫ - |  |  |  | #VALUE!
| . СТОИМОСТЬ ВОЗВРАЩАЕМЫХ МАТЕРИАЛОВ - |  |  |  | 0
| . НАКЛАДНЫЕ PАСХОДЫ - |  |  |  | 0
| . СМЕТНАЯ ПРИБЫЛЬ - |  |  |  | 0
| ВСЕГО, СТОИМОСТЬ PЕСТАВPАЦИОННЫХ PАБОТ - |  |  |  | 0
| СТОИМОСТЬ ПУСКОНАЛАДОЧНЫХ PАБОТ - |  |  |  | 0 | 0 | 0 |  | 0 |  |  | 0 | 0
| . НАКЛАДНЫЕ PАСХОДЫ - |  |  |  | 0
| . СМЕТНАЯ ПРИБЫЛЬ - |  |  |  | 0
| ВСЕГО, СТОИМОСТЬ ПУСКОНАЛАДОЧНЫХ PАБОТ - |  |  |  | 0
| СТОИМОСТЬ ПРОЧИХ PАБОТ (С НАКЛ. И ПЛАН.) - |  |  |  | 0 | 0 | 0 |  | 0 |  |  | 0 | 0
| . СТОИМОСТЬ ВОЗВРАЩАЕМЫХ МАТЕРИАЛОВ - |  |  |  | 0
| . НАКЛАДНЫЕ PАСХОДЫ - |  |  |  | 0
| . СМЕТНАЯ ПРИБЫЛЬ - |  |  |  | 0
| ВСЕГО, СТОИМОСТЬ ПPОЧИХ PАБОТ (С НАКЛ. И ПЛАН.) - |  |  |  | 0
| ВСЕГО, СТОИМОСТЬ ПPОЧИХ PАБОТ (БЕЗ НАКЛ. И ПЛАН.) - |  |  |  | 0 | 0 | 0 |  | 0 |  |  | 0 | 0
| . СТОИМОСТЬ ВОЗВРАЩАЕМЫХ МАТЕРИАЛОВ - |  |  |  | 0
| . ВСЕГО ПО РАЗДЕЛУ 1 |  |  |  | #VALUE! | 0 | 0 |  | 0 |  |  | 0 | 0
| ВСЕГО СТОИМОСТЬ ВОЗВРАЩАЕМЫХ МАТЕРИАЛОВ - |  |  |  | 0
| ВСЕГО НАКЛАДНЫЕ РАСХОДЫ |  |  |  | 16560
| ВСЕГО СМЕТНАЯ ПРИБЫЛЬ |  |  |  | 10422
| в т.ч. Вспомогательные материалы на монтаж | [10 empty] | 0
| Сметная стоимость материалов и оборудование |  |  |  | 100215
| Сметная стоимость материалов |  |  |  | 100215
| Стоимость механизмов с перевозкой |  |  |  | 4362
| Сметная стоимость механизмов |  |  |  | 4161
| Оплата основных рабочих |  |  |  | 17545
| Оплата механизаторов |  |  |  | 189
| Трудозатраты осн. рабочих | [7 empty] | 1716.477
| Трудозатраты механизаторов | [7 empty] | 13.363
| Нормативная трудоемкость | [7 empty] | 1730
| Перевозка (таб.6) |  |  |  | 0
| Перевозка (таб.7) |  |  |  | 0
| Перевозка (таб.8) |  |  |  | 201
Расчет в текущих ценах на 12.2011г. по региональным индексам
| Оборудование ТЦ |  | 2.05 |  | #VALUE!
| Оплата труда рабочих ТЦ |  |  | 13.755 | 241331
| Оплата труда механизаторов ТЦ |  |  | 13.755 | 2600
| Стоимость механизмов ТЦ |  |  | 4.923 | 20485
| Стоимость материалов ТЦ |  |  | 0 | 0
| Материалы по ресурсному расчету |  |  |  | 0
| Стоимость перевозки (таб.6) ТЦ |  | 5.814 |  | 0
| Стоимость перевозки (таб.7) ТЦ |  | 6.151 |  | 0
| Стоимость перевозки (таб.8) ТЦ |  |  | 7.023 | 1412
| ВСЕГО В ТЕКУЩЕМ УРОВНЕ ЦЕН |  |  |  | 263228
| Накладные расходы ТЦ |  |  | 12.615 | 208904
| Сметная прибыль ТЦ |  |  | 12.615 | 131474
| ВСЕГО ПО РАЗДЕЛУ 1 С НР и СП |  |  |  | 603606
| в т.ч. Строительно-монтажных работ |  |  |  | 603606
| Временные здания и сооружения |  |  | 0 | 0
| Итого СМР |  |  |  | 603606
| Зимнее удорожание |  |  | 0 | 0
| ВСЕГО |  |  |  | #VALUE!
| в т.ч. Строительно-монтажных работ |  |  |  | 603606
| Технический надзор |  |  | 1.498 | #VALUE!
| Итого |  |  |  | #VALUE!
| Проектные работы |  |  |  | 0
| Итого |  |  |  | #VALUE!
| НДС |  |  | 18 | #VALUE!
| ИТОГО С НДС |  |  |  | #VALUE!
Раздел 2. Ремонт помещения теплового узла
44. | Е11-01-002-04 (Постановление № 248 от 16.06.2010) Устройство подстилающих слоев щебеночных, 1 м3 подстилающего слоя | 3.47 | 354.78 | 59.54 | 1231 | 158 | 207 | 4.29 | 14.886 | sum | IsZPR | 866
|  |  | 45.64 | 8.14 |  |  | 28 | 0.688 | 2.387 | sum_b | IsZPM
Объем: 34.7*0.1
Начисления: Н3= 1.25, Н4= 1.25, Н5= 1.15
| Зарплата рабочих |  |  |  | 158
| Эксплуатация машин |  |  |  | 207
| в т.ч. зарплата машинистов |  |  |  | 28
| Материалы |  |  |  | 866
в т.ч. Вспомогательные материалы от стоимости материалов
| в т.ч. Вспомогательные ненормируемые материалы | [8 empty] | NenormMatOtZPR
в т.ч. Ненормированная з.п. рабочих
в т.ч. Ненормированная стоимость эксплуатации машин
в т.ч. Ненормированная оплата механизаторов
| Накладные расходы | 111 |  |  | 206 | [5 empty] | Nakl
| НР от ЗПР | 111 |  |  | 176 | [5 empty] | Nakl_ZPR
| НР от ЗПМ | 111 |  |  | 31 | [5 empty] | Nakl_ZPM
| Сметная прибыль | 64 |  |  | 119 | [5 empty] | Plan
| СП от ЗПР | 64 |  |  | 101 | [5 empty] | Plan_ZPR
| СП от ЗПМ | 64 |  |  | 18 | [5 empty] | Plan_ZPM
45. | Е11-01-015-01 (Постановление № 248 от 16.06.2010) Устройство покрытий бетонных толщиной 30 мм, 100 м2 покрытия | 0.347 | 2537.79 | 243.9 | 881 | 154 | 85 | 46.495 | 16.134 | sum | IsZPR | 642
|  |  | 444.03 | 45.44 |  |  | 16 | 3.55 | 1.232 | sum_b | IsZPM
Начисления: Н3= 1.25, Н4= 1.25, Н5= 1.15
| Зарплата рабочих |  |  |  | 154
| Эксплуатация машин |  |  |  | 85
| в т.ч. зарплата машинистов |  |  |  | 16
| Материалы |  |  |  | 642
в т.ч. Вспомогательные материалы от стоимости материалов
| в т.ч. Вспомогательные ненормируемые материалы | [8 empty] | NenormMatOtZPR
в т.ч. Ненормированная з.п. рабочих
в т.ч. Ненормированная стоимость эксплуатации машин
в т.ч. Ненормированная оплата механизаторов
| Накладные расходы | 111 |  |  | 189 | [5 empty] | Nakl
| НР от ЗПР | 111 |  |  | 171 | [5 empty] | Nakl_ZPR
| НР от ЗПМ | 111 |  |  | 18 | [5 empty] | Nakl_ZPM
| Сметная прибыль | 64 |  |  | 109 | [5 empty] | Plan
| СП от ЗПР | 64 |  |  | 99 | [5 empty] | Plan_ZPR
| СП от ЗПМ | 64 |  |  | 10 | [5 empty] | Plan_ZPM
46. | Е11-01-015-02 (Постановление № 248 от 16.06.2010 до тол. 50 мм) Устройство покрытий на каждые 5 мм изменения толщины покрытия добавлять или исключать к расценке 11-01-015-01, 100 м2 покрытия | 1.388 | 328.94 | 8.7 | 456 | 18 | 12 | 1.369 | 1.9 | sum | IsZPR | 426
|  |  | 13.06 | 3.16 |  |  | 4 | 0.238 | 0.33 | sum_b | IsZPM
Объем: 34.7*4
Начисления: Н3= 1.25, Н4= 1.25, Н5= 1.15
| Зарплата рабочих |  |  |  | 18
| Эксплуатация машин |  |  |  | 12
| в т.ч. зарплата машинистов |  |  |  | 4
| Материалы |  |  |  | 426
в т.ч. Вспомогательные материалы от стоимости материалов
| в т.ч. Вспомогательные ненормируемые материалы | [8 empty] | NenormMatOtZPR
в т.ч. Ненормированная з.п. рабочих
в т.ч. Ненормированная стоимость эксплуатации машин
в т.ч. Ненормированная оплата механизаторов
| Накладные расходы | 111 |  |  | 24 | [5 empty] | Nakl
| НР от ЗПР | 111 |  |  | 20 | [5 empty] | Nakl_ZPR
| НР от ЗПМ | 111 |  |  | 5 | [5 empty] | Nakl_ZPM
| Сметная прибыль | 64 |  |  | 14 | [5 empty] | Plan
| СП от ЗПР | 64 |  |  | 12 | [5 empty] | Plan_ZPR
| СП от ЗПМ | 64 |  |  | 3 | [5 empty] | Plan_ZPM
47. | Е53-20-4 (Постановление № 361 от 25.08.2010) Кладка отдельных участков из кирпича внутренних стен, 100 м3 кладки | 0.003 | 94653.05 | 5545.02 | 284 | 20 | 17 | 670 | 2.01 | sum | IsZPR | 247
|  |  | 6746.9 | 518.7 |  |  | 2 | 39 | 0.117 | sum_b | IsZPM
Объем: 1.2*0.25
| Зарплата рабочих |  |  |  | 20
| Эксплуатация машин |  |  |  | 17
| в т.ч. зарплата машинистов |  |  |  | 2
| Материалы |  |  |  | 247
в т.ч. Вспомогательные материалы от стоимости материалов
| в т.ч. Вспомогательные ненормируемые материалы | [8 empty] | NenormMatOtZPR
в т.ч. Ненормированная з.п. рабочих
в т.ч. Ненормированная стоимость эксплуатации машин
в т.ч. Ненормированная оплата механизаторов
| Накладные расходы | 86 |  |  | 19 | [5 empty] | Nakl
| НР от ЗПР | 86 |  |  | 17 | [5 empty] | Nakl_ZPR
| НР от ЗПМ | 86 |  |  | 1 | [5 empty] | Nakl_ZPM
| Сметная прибыль | 70 |  |  | 15 | [5 empty] | Plan
| СП от ЗПР | 70 |  |  | 14 | [5 empty] | Plan_ZPR
| СП от ЗПМ | 70 |  |  | 1 | [5 empty] | Plan_ZPM
48. | Ц38-01-006-07 (Постановление № 248 от 16.06.2010) изготовление дверного блока металлического, 1 т конструкций | 0.081 | 5175.04 | 2372.43 | 419 | 178 | 192 | 194 | 15.714 | sum | IsZPR | 49
|  |  | 2192.2 | 41.34 |  |  | 3 | 3.5 | 0.284 | sum_b | IsZPM
Вычт.ресурсы: С101-2215:[ М-(6249.39=5873.49*1.064) ]
| Зарплата рабочих |  |  |  | 178
| Эксплуатация машин |  |  |  | 192
| в т.ч. зарплата машинистов |  |  |  | 3
| Материалы |  |  |  | 49
в т.ч. Вспомогательные материалы от стоимости материалов
| в т.ч. Вспомогательные ненормируемые материалы | 43.84 |  |  | 4 |  |  |  |  | NenormMatOtZPR
в т.ч. Ненормированная з.п. рабочих
в т.ч. Ненормированная стоимость эксплуатации машин
в т.ч. Ненормированная оплата механизаторов
| Накладные расходы | 66 |  |  | 119 | [5 empty] | Nakl
| НР от ЗПР | 66 |  |  | 117 | [5 empty] | Nakl_ZPR
| НР от ЗПМ | 66 |  |  | 2 | [5 empty] | Nakl_ZPM
| Сметная прибыль | 40 |  |  | 72 | [5 empty] | Plan
| СП от ЗПР | 40 |  |  | 71 | [5 empty] | Plan_ZPR
| СП от ЗПМ | 40 |  |  | 1 | [5 empty] | Plan_ZPM
49. | Е09-06-001-01 (Постановление № 248 от 16.06.2010) Монтаж конструкций дверей, люков, лазов для автокоптилок и пароварочных камер, 1 т конструкций | 0.081 | 1315.87 | 214.41 | 106 | 85 | 17 | 102.914 | 8.336 | sum | IsZPR | 4
|  |  | 1054.86 | 9.5 |  |  | 1 | 0.613 | 0.05 | sum_b | IsZPM
Начисления: Н3= 1.25, Н4= 1.25, Н5= 1.15
| Зарплата рабочих |  |  |  | 85
| Эксплуатация машин |  |  |  | 17
| в т.ч. зарплата машинистов |  |  |  | 1
| Материалы |  |  |  | 4
в т.ч. Вспомогательные материалы от стоимости материалов
| в т.ч. Вспомогательные ненормируемые материалы | [8 empty] | NenormMatOtZPR
в т.ч. Ненормированная з.п. рабочих
в т.ч. Ненормированная стоимость эксплуатации машин
в т.ч. Ненормированная оплата механизаторов
| Накладные расходы | 81 |  |  | 70 | [5 empty] | Nakl
| НР от ЗПР | 81 |  |  | 69 | [5 empty] | Nakl_ZPR
| НР от ЗПМ | 81 |  |  | 1 | [5 empty] | Nakl_ZPM
| Сметная прибыль | 72 |  |  | 62 | [5 empty] | Plan
| СП от ЗПР | 72 |  |  | 62 | [5 empty] | Plan_ZPR
| СП от ЗПМ | 72 |  |  | 1 | [5 empty] | Plan_ZPM
50. | С101-2216 (Постановление № 248 от 16.06.2010) Сталь листовая горячекатаная марки Ст3 толщиной 2 мм, т | 0.035 | 5873.49 | 0 | 206 | 0 | 0 |  | 0 | sum | IsZPR | 206
|  |  | 0 | 0 |  |  | 0 |  | 0 | sum_b | IsZPM
Зарплата рабочих
Эксплуатация машин
в т.ч. зарплата машинистов
| Материалы |  |  |  | 206
в т.ч. Вспомогательные материалы от стоимости материалов
| в т.ч. Вспомогательные ненормируемые материалы | [8 empty] | NenormMatOtZPR
в т.ч. Ненормированная з.п. рабочих
в т.ч. Ненормированная стоимость эксплуатации машин
в т.ч. Ненормированная оплата механизаторов
| Накладные расходы | [9 empty] | Nakl
| НР от ЗПР | [9 empty] | Nakl_ZPR
| НР от ЗПМ | [9 empty] | Nakl_ZPM
| Сметная прибыль | [9 empty] | Plan
| СП от ЗПР | [9 empty] | Plan_ZPR
| СП от ЗПМ | [9 empty] | Plan_ZPM
51. | С101-2544 Сталь угловая 63х63 мм, т | 0.046 | 4419.37 | 0 | 203 | 0 | 0 |  | 0 | sum | IsZPR | 203
|  |  | 0 | 0 |  |  | 0 |  | 0 | sum_b | IsZPM
Зарплата рабочих
Эксплуатация машин
в т.ч. зарплата машинистов
| Материалы |  |  |  | 203
в т.ч. Вспомогательные материалы от стоимости материалов
| в т.ч. Вспомогательные ненормируемые материалы | [8 empty] | NenormMatOtZPR
в т.ч. Ненормированная з.п. рабочих
в т.ч. Ненормированная стоимость эксплуатации машин
в т.ч. Ненормированная оплата механизаторов
| Накладные расходы | [9 empty] | Nakl
| НР от ЗПР | [9 empty] | Nakl_ZPR
| НР от ЗПМ | [9 empty] | Nakl_ZPM
| Сметная прибыль | [9 empty] | Plan
| СП от ЗПР | [9 empty] | Plan_ZPR
| СП от ЗПМ | [9 empty] | Plan_ZPM
52. | Е15-04-030-02 (Постановление № 248 от 16.06.2010) Масляная окраска стальной двери, количество окрасок 2, 100 м2 окрашиваемой поверхности | 0.05 | 791.33 | 5.03 | 39 | 7 | 0 | 14.042 | 0.702 | sum | IsZPR | 32
|  |  | 149.4 | 0.16 |  |  | 0 | 0.013 | 0.001 | sum_b | IsZPM
Начисления: Н3= 1.25, Н4= 1.25, Н5= 1.15
| Зарплата рабочих |  |  |  | 7
Эксплуатация машин
в т.ч. зарплата машинистов
| Материалы |  |  |  | 32
в т.ч. Вспомогательные материалы от стоимости материалов
| в т.ч. Вспомогательные ненормируемые материалы | [8 empty] | NenormMatOtZPR
в т.ч. Ненормированная з.п. рабочих
в т.ч. Ненормированная стоимость эксплуатации машин
в т.ч. Ненормированная оплата механизаторов
| Накладные расходы | 95 |  |  | 7 | [5 empty] | Nakl
| НР от ЗПР | 95 |  |  | 7 | [5 empty] | Nakl_ZPR
| НР от ЗПМ | [9 empty] | Nakl_ZPM
| Сметная прибыль | 47 |  |  | 3 | [5 empty] | Plan
| СП от ЗПР | 47 |  |  | 4 | [5 empty] | Plan_ZPR
| СП от ЗПМ | [9 empty] | Plan_ZPM
53. | Е15-04-002-01 (Постановление № 248 от 16.06.2010) Известковая окраска водными составами внутри помещений по штукатурке стен и потолка за 2 раза, 100 м2 окрашиваемой поверхности | 0.867 | 295.48 | 6.98 | 256 | 200 | 6 | 23.483 | 20.36 | sum | IsZPR | 50
|  |  | 230.6 | 0.33 |  |  | 0 | 0.025 | 0.022 | sum_b | IsZPM
Объем: 52+34.7
Начисления: Н3= 2.5, Н4= 2.5, Н5= 2.3, Н48= 2
| Зарплата рабочих |  |  |  | 200
| Эксплуатация машин |  |  |  | 6
в т.ч. зарплата машинистов
| Материалы |  |  |  | 50
в т.ч. Вспомогательные материалы от стоимости материалов
| в т.ч. Вспомогательные ненормируемые материалы | [8 empty] | NenormMatOtZPR
в т.ч. Ненормированная з.п. рабочих
в т.ч. Ненормированная стоимость эксплуатации машин
в т.ч. Ненормированная оплата механизаторов
| Накладные расходы | 95 |  |  | 190 | [5 empty] | Nakl
| НР от ЗПР | 95 |  |  | 190 | [5 empty] | Nakl_ZPR
| НР от ЗПМ | [9 empty] | Nakl_ZPM
| Сметная прибыль | 47 |  |  | 94 | [5 empty] | Plan
| СП от ЗПР | 47 |  |  | 94 | [5 empty] | Plan_ZPR
| СП от ЗПМ | [9 empty] | Plan_ZPM
54. | Ц08-03-591-01 (Постановление № 248 от 16.06.2010) Выключатель одноклавишный неутопленного типа при открытой проводке, 100 шт. | 0.01 | 501.73 | 21.87 | 5 | 5 | 0 | 39.5 | 0.395 | sum | IsZPR | 0
|  |  | 470.45 | 0.4 |  |  | 0 | 0.03 | 0 | sum_b | IsZPM
Вычт.ресурсы: С101-1477:[ М-(4.69=29307.33*0.00016) ]; С101-1481:[ М-(5.21=17374.96*0.0003) ]; С101-2493:[ М-(8.66=78.69*0.11) ]; С101-3914:[ М-(45.88=44.98*1.02) ]; С503-0464:[ М-(200.98=195.13*1.03) ]
| Зарплата рабочих |  |  |  | 5
Эксплуатация машин
в т.ч. зарплата машинистов
Материалы
в т.ч. Вспомогательные материалы от стоимости материалов
| в т.ч. Вспомогательные ненормируемые материалы | 9.41 |  |  | 0 |  |  |  |  | NenormMatOtZPR
в т.ч. Ненормированная з.п. рабочих
в т.ч. Ненормированная стоимость эксплуатации машин
в т.ч. Ненормированная оплата механизаторов
| Накладные расходы | 95 |  |  | 5 | [5 empty] | Nakl
| НР от ЗПР | 95 |  |  | 4 | [5 empty] | Nakl_ZPR
| НР от ЗПМ | [9 empty] | Nakl_ZPM
| Сметная прибыль | 65 |  |  | 3 | [5 empty] | Plan
| СП от ЗПР | 65 |  |  | 3 | [5 empty] | Plan_ZPR
| СП от ЗПМ | [9 empty] | Plan_ZPM
55. | С509-1201 (Постановление № 248 от 16.06.2010) Выключатель одноклавишный для скрытой проводки, шт. | 1 | 7.34 | 0 | 7 | 0 | 0 |  | 0 | sum | IsZPR | 7
|  |  | 0 | 0 |  |  | 0 |  | 0 | sum_b | IsZPM
Зарплата рабочих
Эксплуатация машин
в т.ч. зарплата машинистов
| Материалы |  |  |  | 7
в т.ч. Вспомогательные материалы от стоимости материалов
| в т.ч. Вспомогательные ненормируемые материалы | [8 empty] | NenormMatOtZPR
в т.ч. Ненормированная з.п. рабочих
в т.ч. Ненормированная стоимость эксплуатации машин
в т.ч. Ненормированная оплата механизаторов
| Накладные расходы | [9 empty] | Nakl
| НР от ЗПР | [9 empty] | Nakl_ZPR
| НР от ЗПМ | [9 empty] | Nakl_ZPM
| Сметная прибыль | [9 empty] | Plan
| СП от ЗПР | [9 empty] | Plan_ZPR
| СП от ЗПМ | [9 empty] | Plan_ZPM
57. | Ц08-03-594-01 (Постановление № 248 от 16.06.2010) Светильник отдельно устанавливаемый на штырях с количеством ламп в светильнике 1, 100 шт. | 0.01 | 4590.2 | 1660.54 | 46 | 10 | 17 | 88 | 0.88 | sum | IsZPR | 19
|  |  | 1048.08 | 439.57 |  |  | 4 | 33.05 | 0.331 | sum_b | IsZPM
| Зарплата рабочих |  |  |  | 10
| Эксплуатация машин |  |  |  | 17
| в т.ч. зарплата машинистов |  |  |  | 4
| Материалы |  |  |  | 19
в т.ч. Вспомогательные материалы от стоимости материалов
| в т.ч. Вспомогательные ненормируемые материалы | 20.96 |  |  | 0 |  |  |  |  | NenormMatOtZPR
в т.ч. Ненормированная з.п. рабочих
в т.ч. Ненормированная стоимость эксплуатации машин
в т.ч. Ненормированная оплата механизаторов
| Накладные расходы | 95 |  |  | 13 | [5 empty] | Nakl
| НР от ЗПР | 95 |  |  | 10 | [5 empty] | Nakl_ZPR
| НР от ЗПМ | 95 |  |  | 4 | [5 empty] | Nakl_ZPM
| Сметная прибыль | 65 |  |  | 9 | [5 empty] | Plan
| СП от ЗПР | 65 |  |  | 7 | [5 empty] | Plan_ZPR
| СП от ЗПМ | 65 |  |  | 3 | [5 empty] | Plan_ZPM
58. | С509-0766 (Постановление № 248 от 16.06.2010) Светильники промышленные НСП 02-100-01, шт. | 1 | 86.82 | 0 | 87 | 0 | 0 |  | 0 | sum | IsZPR | 87
|  |  | 0 | 0 |  |  | 0 |  | 0 | sum_b | IsZPM
Зарплата рабочих
Эксплуатация машин
в т.ч. зарплата машинистов
| Материалы |  |  |  | 87
в т.ч. Вспомогательные материалы от стоимости материалов
| в т.ч. Вспомогательные ненормируемые материалы | [8 empty] | NenormMatOtZPR
в т.ч. Ненормированная з.п. рабочих
в т.ч. Ненормированная стоимость эксплуатации машин
в т.ч. Ненормированная оплата механизаторов
| Накладные расходы | [9 empty] | Nakl
| НР от ЗПР | [9 empty] | Nakl_ZPR
| НР от ЗПМ | [9 empty] | Nakl_ZPM
| Сметная прибыль | [9 empty] | Plan
| СП от ЗПР | [9 empty] | Plan_ZPR
| СП от ЗПМ | [9 empty] | Plan_ZPM
59. | Ц08-02-409-03 Труба винипластовая по установленным конструкциям, по стенам и колоннам с креплением скобами, диаметр до 63 мм, 100 м | 0.3 | 1965.2 | 191.25 | 590 | 133 | 57 | 39.1 | 11.73 | sum | IsZPR | 400
|  |  | 441.83 | 5.85 |  |  | 2 | 0.44 | 0.132 | sum_b | IsZPM
| Зарплата рабочих |  |  |  | 133
| Эксплуатация машин |  |  |  | 57
| в т.ч. зарплата машинистов |  |  |  | 2
| Материалы |  |  |  | 400
в т.ч. Вспомогательные материалы от стоимости материалов
| в т.ч. Вспомогательные ненормируемые материалы | 8.84 |  |  | 3 |  |  |  |  | NenormMatOtZPR
в т.ч. Ненормированная з.п. рабочих
в т.ч. Ненормированная стоимость эксплуатации машин
в т.ч. Ненормированная оплата механизаторов
| Накладные расходы | 95 |  |  | 128 | [5 empty] | Nakl
| НР от ЗПР | 95 |  |  | 126 | [5 empty] | Nakl_ZPR
| НР от ЗПМ | 95 |  |  | 2 | [5 empty] | Nakl_ZPM
| Сметная прибыль | 65 |  |  | 88 | [5 empty] | Plan
| СП от ЗПР | 65 |  |  | 86 | [5 empty] | Plan_ZPR
| СП от ЗПМ | 65 |  |  | 1 | [5 empty] | Plan_ZPM
60. | Ц08-02-412-05 Затягивание провода в проложенные трубы и металлические рукава первого одножильного или многожильного в общей оплетке, суммарное сечение до 70 мм2, 100 м | 0.3 | 439.41 | 45.6 | 132 | 49 | 14 | 14.6 | 4.38 | sum | IsZPR | 69
|  |  | 164.98 | 1.86 |  |  | 1 | 0.14 | 0.042 | sum_b | IsZPM
| Зарплата рабочих |  |  |  | 49
| Эксплуатация машин |  |  |  | 14
| в т.ч. зарплата машинистов |  |  |  | 1
| Материалы |  |  |  | 69
в т.ч. Вспомогательные материалы от стоимости материалов
| в т.ч. Вспомогательные ненормируемые материалы | 3.3 |  |  | 1 |  |  |  |  | NenormMatOtZPR
в т.ч. Ненормированная з.п. рабочих
в т.ч. Ненормированная стоимость эксплуатации машин
в т.ч. Ненормированная оплата механизаторов
| Накладные расходы | 95 |  |  | 48 | [5 empty] | Nakl
| НР от ЗПР | 95 |  |  | 47 | [5 empty] | Nakl_ZPR
| НР от ЗПМ | 95 |  |  | 1 | [5 empty] | Nakl_ZPM
| Сметная прибыль | 65 |  |  | 33 | [5 empty] | Plan
| СП от ЗПР | 65 |  |  | 32 | [5 empty] | Plan_ZPR
| СП от ЗПМ | 65 | [8 empty] | Plan_ZPM
62. | С501-8326 (Постановление № 248 от 16.06.2010) Кабель силовой с алюминиевыми жилами с поливинилхлоридной изоляцией в поливинилхлоридной оболочке без защитного покрова АВВГ, напряжением 1,0 Кв, число жил - 2 и сечением 2,5 мм2, 1000 м | 0.03 | 3053.97 | 0 | 92 | 0 | 0 |  | 0 | sum | IsZPR | 92
|  |  | 0 | 0 |  |  | 0 |  | 0 | sum_b | IsZPM
Зарплата рабочих
Эксплуатация машин
в т.ч. зарплата машинистов
| Материалы |  |  |  | 92
в т.ч. Вспомогательные материалы от стоимости материалов
| в т.ч. Вспомогательные ненормируемые материалы | [8 empty] | NenormMatOtZPR
в т.ч. Ненормированная з.п. рабочих
в т.ч. Ненормированная стоимость эксплуатации машин
в т.ч. Ненормированная оплата механизаторов
| Накладные расходы | [9 empty] | Nakl
| НР от ЗПР | [9 empty] | Nakl_ZPR
| НР от ЗПМ | [9 empty] | Nakl_ZPM
| Сметная прибыль | [9 empty] | Plan
| СП от ЗПР | [9 empty] | Plan_ZPR
| СП от ЗПМ | [9 empty] | Plan_ZPM
63. | Е16-02-005-05 (Постановление № 248 от 16.06.2010) Демонтаж трубопроводов отопления и водоснабжения из стальных электросварных труб диаметром 100 мм, 100 м трубопровода | 0.11 | 490.51 | 116.32 | 54 | 41 | 13 | 31.9 | 3.509 | sum | IsZPR | 0
|  |  | 374.19 | 2.06 |  |  | 0 | 0.148 | 0.016 | sum_b | IsZPM
Начисления: Н3= 0.4, Н4= 0.4, Н5= 0.4, Н48= 0
| Зарплата рабочих |  |  |  | 41
| Эксплуатация машин |  |  |  | 13
в т.ч. зарплата машинистов
Материалы
в т.ч. Вспомогательные материалы от стоимости материалов
| в т.ч. Вспомогательные ненормируемые материалы | [8 empty] | NenormMatOtZPR
в т.ч. Ненормированная з.п. рабочих
в т.ч. Ненормированная стоимость эксплуатации машин
в т.ч. Ненормированная оплата механизаторов
| Накладные расходы | 115 |  |  | 47 | [5 empty] | Nakl
| НР от ЗПР | 115 |  |  | 47 | [5 empty] | Nakl_ZPR
| НР от ЗПМ | [9 empty] | Nakl_ZPM
| Сметная прибыль | 71 |  |  | 29 | [5 empty] | Plan
| СП от ЗПР | 71 |  |  | 29 | [5 empty] | Plan_ZPR
| СП от ЗПМ | [9 empty] | Plan_ZPM
64. | Е16-02-005-03 (Постановление № 248 от 16.06.2010) Демонтаж трубопроводов отопления и водоснабжения из стальных электросварных труб диаметром 76 мм, 100 м трубопровода | 0.02 | 420.22 | 81.64 | 9 | 7 | 2 | 28.864 | 0.577 | sum | IsZPR | 0
|  |  | 338.58 | 1.3 |  |  | 0 | 0.092 | 0.002 | sum_b | IsZPM
Начисления: Н3= 0.4, Н4= 0.4, Н5= 0.4, Н48= 0
| Зарплата рабочих |  |  |  | 7
| Эксплуатация машин |  |  |  | 2
в т.ч. зарплата машинистов
Материалы
в т.ч. Вспомогательные материалы от стоимости материалов
| в т.ч. Вспомогательные ненормируемые материалы | [8 empty] | NenormMatOtZPR
в т.ч. Ненормированная з.п. рабочих
в т.ч. Ненормированная стоимость эксплуатации машин
в т.ч. Ненормированная оплата механизаторов
| Накладные расходы | 115 |  |  | 8 | [5 empty] | Nakl
| НР от ЗПР | 115 |  |  | 8 | [5 empty] | Nakl_ZPR
| НР от ЗПМ | [9 empty] | Nakl_ZPM
| Сметная прибыль | 71 |  |  | 5 | [5 empty] | Plan
| СП от ЗПР | 71 |  |  | 5 | [5 empty] | Plan_ZPR
| СП от ЗПМ | [9 empty] | Plan_ZPM
65. | Е16-02-005-04 (Постановление № 248 от 16.06.2010) Прокладка трубопроводов отопления и водоснабжения из стальных электросварных труб диаметром 89 мм, 100 м трубопровода | 0.13 | 9225.41 | 363.5 | 1199 | 140 | 47 | 91.713 | 11.923 | sum | IsZPR | 1012
|  |  | 1075.79 | 6.43 |  |  | 1 | 0.463 | 0.06 | sum_b | IsZPM
Начисления: Н3= 1.25, Н4= 1.25, Н5= 1.15
| Зарплата рабочих |  |  |  | 140
| Эксплуатация машин |  |  |  | 47
| в т.ч. зарплата машинистов |  |  |  | 1
| Материалы |  |  |  | 1012
в т.ч. Вспомогательные материалы от стоимости материалов
| в т.ч. Вспомогательные ненормируемые материалы | [8 empty] | NenormMatOtZPR
в т.ч. Ненормированная з.п. рабочих
в т.ч. Ненормированная стоимость эксплуатации машин
в т.ч. Ненормированная оплата механизаторов
| Накладные расходы | 115 |  |  | 162 | [5 empty] | Nakl
| НР от ЗПР | 115 |  |  | 161 | [5 empty] | Nakl_ZPR
| НР от ЗПМ | 115 |  |  | 1 | [5 empty] | Nakl_ZPM
| Сметная прибыль | 71 |  |  | 100 | [5 empty] | Plan
| СП от ЗПР | 71 |  |  | 99 | [5 empty] | Plan_ZPR
| СП от ЗПМ | 71 |  |  | 1 | [5 empty] | Plan_ZPM
66. | Е16-05-001-03 (Постановление № 248 от 16.06.2010) Установка фланцевых шаровых кранов на трубопроводах из стальных труб диаметром 80 мм, 1 шт. | 4 | 210.63 | 12.86 | 842 | 146 | 51 | 3.347 | 13.388 | sum | IsZPR | 645
|  |  | 36.48 | 0.36 |  |  | 1 | 0.025 | 0.1 | sum_b | IsZPM
Вычт.ресурсы: С507-0986:[ М-(132.44=66.22*2) ]
Начисления: Н3= 1.25, Н4= 1.25, Н5= 1.15
| Зарплата рабочих |  |  |  | 146
| Эксплуатация машин |  |  |  | 51
| в т.ч. зарплата машинистов |  |  |  | 1
| Материалы |  |  |  | 645
в т.ч. Вспомогательные материалы от стоимости материалов
| в т.ч. Вспомогательные ненормируемые материалы | [8 empty] | NenormMatOtZPR
в т.ч. Ненормированная з.п. рабочих
в т.ч. Ненормированная стоимость эксплуатации машин
в т.ч. Ненормированная оплата механизаторов
| Накладные расходы | 115 |  |  | 169 | [5 empty] | Nakl
| НР от ЗПР | 115 |  |  | 168 | [5 empty] | Nakl_ZPR
| НР от ЗПМ | 115 |  |  | 2 | [5 empty] | Nakl_ZPM
| Сметная прибыль | 71 |  |  | 104 | [5 empty] | Plan
| СП от ЗПР | 71 |  |  | 104 | [5 empty] | Plan_ZPR
| СП от ЗПМ |  |  |  | 1 | [5 empty] | Plan_ZPM
70. | С302-3229 (Постановление № 248 от 16.06.2010) Краны стальные газовые шаровые равнопроходные с ДУ 80 мм, шт. | 4 | 471.62 | 0 | 1886 | 0 | 0 |  | 0 | sum | IsZPR | 1886
|  |  | 0 | 0 |  |  | 0 |  | 0 | sum_b | IsZPM
Зарплата рабочих
Эксплуатация машин
в т.ч. зарплата машинистов
| Материалы |  |  |  | 1886
в т.ч. Вспомогательные материалы от стоимости материалов
| в т.ч. Вспомогательные ненормируемые материалы | [8 empty] | NenormMatOtZPR
в т.ч. Ненормированная з.п. рабочих
в т.ч. Ненормированная стоимость эксплуатации машин
в т.ч. Ненормированная оплата механизаторов
| Накладные расходы | [9 empty] | Nakl
| НР от ЗПР | [9 empty] | Nakl_ZPR
| НР от ЗПМ | [9 empty] | Nakl_ZPM
| Сметная прибыль | [9 empty] | Plan
| СП от ЗПР | [9 empty] | Plan_ZPR
| СП от ЗПМ | [9 empty] | Plan_ZPM
71. | Е18-06-007-06 (Постановление № 248 от 16.06.2010) Установка фильтров диаметром 80 мм, 10 фильтров | 0.2 | 10989.24 | 193.44 | 2199 | 39 | 39 | 17.296 | 3.459 | sum | IsZPR | 2121
|  |  | 193.03 | 4.26 |  |  | 1 | 0.275 | 0.055 | sum_b | IsZPM
Начисления: Н3= 1.25, Н4= 1.25, Н5= 1.15
| Зарплата рабочих |  |  |  | 39
| Эксплуатация машин |  |  |  | 39
| в т.ч. зарплата машинистов |  |  |  | 1
| Материалы |  |  |  | 2121
в т.ч. Вспомогательные материалы от стоимости материалов
| в т.ч. Вспомогательные ненормируемые материалы | [8 empty] | NenormMatOtZPR
в т.ч. Ненормированная з.п. рабочих
в т.ч. Ненормированная стоимость эксплуатации машин
в т.ч. Ненормированная оплата механизаторов
| Накладные расходы | 115 |  |  | 46 | [5 empty] | Nakl
| НР от ЗПР | 115 |  |  | 44 | [5 empty] | Nakl_ZPR
| НР от ЗПМ | 115 |  |  | 1 | [5 empty] | Nakl_ZPM
| Сметная прибыль | 71 |  |  | 28 | [5 empty] | Plan
| СП от ЗПР | 71 |  |  | 27 | [5 empty] | Plan_ZPR
| СП от ЗПМ |  |  |  | 1 | [5 empty] | Plan_ZPM
72. | Е65-9-5 (Постановление № 361 от 25.08.2010) Смена внутренних трубопроводов из стальных труб диаметром 40 мм, 100 м трубопровода | 0.03 | 8342.65 | 74.64 | 250 | 42 | 2 | 121.4 | 3.642 | sum | IsZPR | 206
|  |  | 1403.38 | 2.79 |  |  | 0 | 0.21 | 0.006 | sum_b | IsZPM
| Зарплата рабочих |  |  |  | 42
| Эксплуатация машин |  |  |  | 2
в т.ч. зарплата машинистов
| Материалы |  |  |  | 206
в т.ч. Вспомогательные материалы от стоимости материалов
| в т.ч. Вспомогательные ненормируемые материалы | [8 empty] | NenormMatOtZPR
в т.ч. Ненормированная з.п. рабочих
в т.ч. Ненормированная стоимость эксплуатации машин
в т.ч. Ненормированная оплата механизаторов
| Накладные расходы | 103 |  |  | 43 | [5 empty] | Nakl
| НР от ЗПР | 103 |  |  | 43 | [5 empty] | Nakl_ZPR
| НР от ЗПМ | [9 empty] | Nakl_ZPM
| Сметная прибыль | 60 |  |  | 25 | [5 empty] | Plan
| СП от ЗПР | 60 |  |  | 25 | [5 empty] | Plan_ZPR
| СП от ЗПМ | [9 empty] | Plan_ZPM
73. | С302-3226 (Постановление № 248 от 16.06.2010) Краны стальные газовые шаровые равнопроходные с ДУ 40 мм, шт. | 2 | 253.4 | 0 | 507 | 0 | 0 |  | 0 | sum | IsZPR | 507
|  |  | 0 | 0 |  |  | 0 |  | 0 | sum_b | IsZPM
Зарплата рабочих
Эксплуатация машин
в т.ч. зарплата машинистов
| Материалы |  |  |  | 507
в т.ч. Вспомогательные материалы от стоимости материалов
| в т.ч. Вспомогательные ненормируемые материалы | [8 empty] | NenormMatOtZPR
в т.ч. Ненормированная з.п. рабочих
в т.ч. Ненормированная стоимость эксплуатации машин
в т.ч. Ненормированная оплата механизаторов
| Накладные расходы | [9 empty] | Nakl
| НР от ЗПР | [9 empty] | Nakl_ZPR
| НР от ЗПМ | [9 empty] | Nakl_ZPM
| Сметная прибыль | [9 empty] | Plan
| СП от ЗПР | [9 empty] | Plan_ZPR
| СП от ЗПМ | [9 empty] | Plan_ZPM
74. | Е18-06-007-03 (Постановление № 248 от 16.06.2010) Установка фильтров диаметром 40 мм, 10 фильтров | 0.1 | 7358.98 | 115.71 | 737 | 13 | 12 | 11.408 | 1.141 | sum | IsZPR | 712
|  |  | 127.32 | 0.59 |  |  | 0 | 0.038 | 0.004 | sum_b | IsZPM
Начисления: Н3= 1.25, Н4= 1.25, Н5= 1.15
| Зарплата рабочих |  |  |  | 13
| Эксплуатация машин |  |  |  | 12
в т.ч. зарплата машинистов
| Материалы |  |  |  | 712
в т.ч. Вспомогательные материалы от стоимости материалов
| в т.ч. Вспомогательные ненормируемые материалы | [8 empty] | NenormMatOtZPR
в т.ч. Ненормированная з.п. рабочих
в т.ч. Ненормированная стоимость эксплуатации машин
в т.ч. Ненормированная оплата механизаторов
| Накладные расходы | 115 |  |  | 15 | [5 empty] | Nakl
| НР от ЗПР | 115 |  |  | 15 | [5 empty] | Nakl_ZPR
| НР от ЗПМ | [9 empty] | Nakl_ZPM
| Сметная прибыль | 71 |  |  | 9 | [5 empty] | Plan
| СП от ЗПР | 71 |  |  | 9 | [5 empty] | Plan_ZPR
| СП от ЗПМ | [9 empty] | Plan_ZPM
75. | Е65-9-6 (Постановление № 361 от 25.08.2010) Смена внутренних трубопроводов из стальных труб диаметром до 50 мм, 100 м трубопровода | 0.03 | 10706.2 | 181.59 | 321 | 47 | 5 | 134.9 | 4.047 | sum | IsZPR | 269
|  |  | 1559.44 | 3.99 |  |  | 0 | 0.3 | 0.009 | sum_b | IsZPM
| Зарплата рабочих |  |  |  | 47
| Эксплуатация машин |  |  |  | 5
в т.ч. зарплата машинистов
| Материалы |  |  |  | 269
в т.ч. Вспомогательные материалы от стоимости материалов
| в т.ч. Вспомогательные ненормируемые материалы | [8 empty] | NenormMatOtZPR
в т.ч. Ненормированная з.п. рабочих
в т.ч. Ненормированная стоимость эксплуатации машин
в т.ч. Ненормированная оплата механизаторов
| Накладные расходы | 103 |  |  | 48 | [5 empty] | Nakl
| НР от ЗПР | 103 |  |  | 48 | [5 empty] | Nakl_ZPR
| НР от ЗПМ | [9 empty] | Nakl_ZPM
| Сметная прибыль | 60 |  |  | 28 | [5 empty] | Plan
| СП от ЗПР | 60 |  |  | 28 | [5 empty] | Plan_ZPR
| СП от ЗПМ | [9 empty] | Plan_ZPM
76. | С302-3227 (Постановление № 248 от 16.06.2010) Краны стальные газовые шаровые равнопроходные с ДУ 50 мм, шт. | 2 | 225.89 | 0 | 452 | 0 | 0 |  | 0 | sum | IsZPR | 452
|  |  | 0 | 0 |  |  | 0 |  | 0 | sum_b | IsZPM
Зарплата рабочих
Эксплуатация машин
в т.ч. зарплата машинистов
| Материалы |  |  |  | 452
в т.ч. Вспомогательные материалы от стоимости материалов
| в т.ч. Вспомогательные ненормируемые материалы | [8 empty] | NenormMatOtZPR
в т.ч. Ненормированная з.п. рабочих
в т.ч. Ненормированная стоимость эксплуатации машин
в т.ч. Ненормированная оплата механизаторов
| Накладные расходы | [9 empty] | Nakl
| НР от ЗПР | [9 empty] | Nakl_ZPR
| НР от ЗПМ | [9 empty] | Nakl_ZPM
| Сметная прибыль | [9 empty] | Plan
| СП от ЗПР | [9 empty] | Plan_ZPR
| СП от ЗПМ | [9 empty] | Plan_ZPM
77. | Е18-06-007-04 (Постановление № 248 от 16.06.2010) Установка фильтров диаметром 50 мм, 10 фильтров | 0.1 | 8737.14 | 117 | 874 | 13 | 12 | 11.408 | 1.141 | sum | IsZPR | 849
|  |  | 127.32 | 0.98 |  |  | 0 | 0.063 | 0.006 | sum_b | IsZPM
Начисления: Н3= 1.25, Н4= 1.25, Н5= 1.15
| Зарплата рабочих |  |  |  | 13
| Эксплуатация машин |  |  |  | 12
в т.ч. зарплата машинистов
| Материалы |  |  |  | 849
в т.ч. Вспомогательные материалы от стоимости материалов
| в т.ч. Вспомогательные ненормируемые материалы | [8 empty] | NenormMatOtZPR
в т.ч. Ненормированная з.п. рабочих
в т.ч. Ненормированная стоимость эксплуатации машин
в т.ч. Ненормированная оплата механизаторов
| Накладные расходы | 115 |  |  | 15 | [5 empty] | Nakl
| НР от ЗПР | 115 |  |  | 15 | [5 empty] | Nakl_ZPR
| НР от ЗПМ | [9 empty] | Nakl_ZPM
| Сметная прибыль | 71 |  |  | 9 | [5 empty] | Plan
| СП от ЗПР | 71 |  |  | 9 | [5 empty] | Plan_ZPR
| СП от ЗПМ | [9 empty] | Plan_ZPM
78. | Е18-07-001-02 (Постановление № 248 от 16.06.2010) Установка манометров с трехходовым краном, 1 компл. | 4 | 207.35 | 0 | 829 | 12 | 0 | 0.253 | 1.012 | sum | IsZPR | 817
|  |  | 3.01 | 0 |  |  | 0 |  | 0 | sum_b | IsZPM
Начисления: Н5= 1.15
| Зарплата рабочих |  |  |  | 12
Эксплуатация машин
в т.ч. зарплата машинистов
| Материалы |  |  |  | 817
в т.ч. Вспомогательные материалы от стоимости материалов
| в т.ч. Вспомогательные ненормируемые материалы | [8 empty] | NenormMatOtZPR
в т.ч. Ненормированная з.п. рабочих
в т.ч. Ненормированная стоимость эксплуатации машин
в т.ч. Ненормированная оплата механизаторов
| Накладные расходы | 115 |  |  | 14 | [5 empty] | Nakl
| НР от ЗПР | 115 |  |  | 14 | [5 empty] | Nakl_ZPR
| НР от ЗПМ | [9 empty] | Nakl_ZPM
| Сметная прибыль | 71 |  |  | 9 | [5 empty] | Plan
| СП от ЗПР | 71 |  |  | 9 | [5 empty] | Plan_ZPR
| СП от ЗПМ | [9 empty] | Plan_ZPM
79. | Е15-04-030-04 (Постановление № 248 от 16.06.2010) Масляная окраска металлических поверхностей решеток, переплетов, труб диаметром менее 50 мм и т.п., количество окрасок 2, 100 м2 окрашиваемой поверхности | 0.057 | 1442.3 | 5.03 | 82 | 50 | 0 | 81.719 | 4.658 | sum | IsZPR | 32
|  |  | 869.49 | 0.16 |  |  | 0 | 0.013 | 0.001 | sum_b | IsZPM
Начисления: Н3= 1.25, Н4= 1.25, Н5= 1.15
| Зарплата рабочих |  |  |  | 50
Эксплуатация машин
в т.ч. зарплата машинистов
| Материалы |  |  |  | 32
в т.ч. Вспомогательные материалы от стоимости материалов
| в т.ч. Вспомогательные ненормируемые материалы | [8 empty] | NenormMatOtZPR
в т.ч. Ненормированная з.п. рабочих
в т.ч. Ненормированная стоимость эксплуатации машин
в т.ч. Ненормированная оплата механизаторов
| Накладные расходы | 95 |  |  | 48 | [5 empty] | Nakl
| НР от ЗПР | 95 |  |  | 47 | [5 empty] | Nakl_ZPR
| НР от ЗПМ | [9 empty] | Nakl_ZPM
| Сметная прибыль | 47 |  |  | 24 | [5 empty] | Plan
| СП от ЗПР | 47 |  |  | 23 | [5 empty] | Plan_ZPR
| СП от ЗПМ | [9 empty] | Plan_ZPM
| . ИТОГО ПО РАЗДЕЛУ 2 |  |  |  | 15281 | 1567 | 807 |  | 145.924 |  |  | 12907 | 0
[7 empty] | 64 |  | 5.187
| СТОИМОСТЬ ОБОРУДОВАНИЯ - |  |  |  | 0 | 0 | 0 |  | 0 |  |  | 0 | 0
| . ЗАПАСНЫЕ ЧАСТИ - |  |  |  | #VALUE!
| . ТАРА И УПАКОВКА - |  |  |  | #VALUE!
| . ТРАНСПОРТНЫЕ РАСХОДЫ - |  |  |  | #VALUE!
| . КОМПЛЕКТАЦИЯ - |  |  |  | #VALUE!
| . НАЦЕНКА СНАБА - |  |  |  | #VALUE!
| . ЗАГОТОВИТЕЛЬНО-СКЛАДСКИЕ РАСХОДЫ - |  |  |  | #VALUE!
| . ШЕФМОНТАЖ ПО ОБОРУДОВАНИЮ - |  |  |  | #VALUE!
| . ШЕФМОНТАЖ - |  |  |  | #VALUE!
| ВСЕГО, СТОИМОСТЬ ОБОРУДОВАНИЯ - |  |  |  | #VALUE!
| СТОИМОСТЬ МОНТАЖНЫХ РАБОТ - |  |  |  | 1378 | 375 | 280 |  | 33.099 |  |  | 723 | 0
[7 empty] | 10 |  | 0.789
. В ТОМ ЧИСЛЕ:
| . ОТКЛОНЕНИЕ ПО ЗАРАБОТНОЙ ПЛАТЕ - |  |  |  |  | 0
| . КОСВЕННЫЕ РАСХОДЫ - |  |  |  | 0
| . МАТЕР.РЕСУРСЫ НЕ УЧТЕННЫЕ В РАСЦЕНКАХ - |  |  |  | #VALUE!
| . СТОИМОСТЬ ВОЗВРАЩАЕМЫХ МАТЕРИАЛОВ - |  |  |  | 0
| . НАКЛАДНЫЕ РАСХОДЫ - (%=66 - по стр. 48; %=95 - по стр. 54, 57, 59, 60) |  |  |  | 313
| . СМЕТНАЯ ПРИБЫЛЬ - (%=40 - по стр. 48; %=65 - по стр. 54, 57, 59, 60) |  |  |  | 205
| . ШЕФМОНТАЖ - |  |  |  | #VALUE!
| ВСЕГО, СТОИМОСТЬ МОНТАЖНЫХ РАБОТ - |  |  |  | 1896
| СТОИМОСТЬ ОБЩЕСТРОИТЕЛЬНЫХ РАБОТ - |  |  |  | 3638 | 607 | 327 |  | 60.65 |  |  | 2704 | 0
[7 empty] | 50 |  | 4.09
. В ТОМ ЧИСЛЕ:
| . МАТЕРИАЛОВ - |  |  |  | #VALUE!
| . СТОИМОСТЬ ВОЗВРАЩАЕМЫХ МАТЕРИАЛОВ - |  |  |  | 0
| . НАКЛАДНЫЕ РАСХОДЫ - (%=111 - по стр. 44-46; %=86 - по стр. 47; %=95 - по стр. 52, 53, 79) |  |  |  | 683
| . СМЕТНАЯ ПРИБЫЛЬ - (%=64 - по стр. 44-46; %=70 - по стр. 47; %=47 - по стр. 52, 53, 79) |  |  |  | 378
| ВСЕГО, СТОИМОСТЬ ОБЩЕСТРОИТЕЛЬНЫХ РАБОТ - |  |  |  | 4699
| СТОИМОСТЬ МЕТАЛЛОМОНТАЖНЫХ РАБОТ - |  |  |  | 106 | 85 | 17 |  | 8.336 |  |  | 4 | 0
[7 empty] | 1 |  | 0.05
| . СТОИМОСТЬ ВОЗВРАЩАЕМЫХ МАТЕРИАЛОВ - |  |  |  | 0
| . НАКЛАДНЫЕ РАСХОДЫ - (%=81 - по стр. 49) |  |  |  | 70
| . СМЕТНАЯ ПРИБЫЛЬ - (%=72 - по стр. 49) |  |  |  | 62
| ВСЕГО, СТОИМОСТЬ МЕТАЛЛОМОНТАЖНЫХ РАБОТ - |  |  |  | 238
| СТОИМОСТЬ САНТЕХНИЧЕСКИХ РАБОТ - |  |  |  | 10159 | 500 | 183 |  | 43.839 |  |  | 9476 | 0
[7 empty] | 3 |  | 0.258
. В ТОМ ЧИСЛЕ:
| . СДАЧА И ИСПЫТАНИЕ - |  |  |  | 0
| . СТОИМОСТЬ ВОЗВРАЩАЕМЫХ МАТЕРИАЛОВ - |  |  |  | 0
| . НАКЛАДНЫЕ РАСХОДЫ - (%=115 - по стр. 63-66, 71, 74, 77, 78; %=103 - по стр. 72, 75) |  |  |  | 567
| . СМЕТНАЯ ПРИБЫЛЬ - (%=71 - по стр. 63-66, 71, 74, 77, 78; %=60 - по стр. 72, 75) |  |  |  | 346
| . ШЕФМОНТАЖ - |  |  |  | #VALUE!
| ВСЕГО, СТОИМОСТЬ САНТЕХНИЧЕСКИХ РАБОТ - |  |  |  | 11072
| СТОИМОСТЬ БУРО-ВЗРЫВНЫХ РАБОТ - |  |  |  | 0 | 0 | 0 |  | 0 |  |  | 0 | 0
| . СТОИМОСТЬ ВОЗВРАЩАЕМЫХ МАТЕРИАЛОВ - |  |  |  | 0
| . НАКЛАДНЫЕ РАСХОДЫ - |  |  |  | 0
| . СМЕТНАЯ ПРИБЫЛЬ - |  |  |  | 0
| ВСЕГО, СТОИМОСТЬ БУРО-ВЗРЫВНЫХ РАБОТ - |  |  |  | 0
| СТОИМОСТЬ ГОРНОПРОХОДЧЕСКИХ РАБОТ - |  |  |  | 0 | 0 | 0 |  | 0 |  |  | 0 | 0
| . СТОИМОСТЬ ВОЗВРАЩАЕМЫХ МАТЕРИАЛОВ - |  |  |  | 0
| . НАКЛАДНЫЕ РАСХОДЫ - |  |  |  | 0
| . СМЕТНАЯ ПРИБЫЛЬ - |  |  |  | 0
| ВСЕГО, СТОИМОСТЬ ГОРНОПРОХОДЧЕСКИХ РАБОТ - |  |  |  | 0
| СТОИМОСТЬ PЕСТАВPАЦИОННЫХ PАБОТ - |  |  |  | 0 | 0 | 0 |  | 0 |  |  | 0 | 0
. В ТОМ ЧИСЛЕ:
| . МАТЕPИАЛЫ - |  |  |  | #VALUE!
| . СТОИМОСТЬ ВОЗВРАЩАЕМЫХ МАТЕРИАЛОВ - |  |  |  | 0
| . НАКЛАДНЫЕ PАСХОДЫ - |  |  |  | 0
| . СМЕТНАЯ ПРИБЫЛЬ - |  |  |  | 0
| ВСЕГО, СТОИМОСТЬ PЕСТАВPАЦИОННЫХ PАБОТ - |  |  |  | 0
| СТОИМОСТЬ ПУСКОНАЛАДОЧНЫХ PАБОТ - |  |  |  | 0 | 0 | 0 |  | 0 |  |  | 0 | 0
| . НАКЛАДНЫЕ PАСХОДЫ - |  |  |  | 0
| . СМЕТНАЯ ПРИБЫЛЬ - |  |  |  | 0
| ВСЕГО, СТОИМОСТЬ ПУСКОНАЛАДОЧНЫХ PАБОТ - |  |  |  | 0
| СТОИМОСТЬ ПРОЧИХ PАБОТ (С НАКЛ. И ПЛАН.) - |  |  |  | 0 | 0 | 0 |  | 0 |  |  | 0 | 0
| . СТОИМОСТЬ ВОЗВРАЩАЕМЫХ МАТЕРИАЛОВ - |  |  |  | 0
| . НАКЛАДНЫЕ PАСХОДЫ - |  |  |  | 0
| . СМЕТНАЯ ПРИБЫЛЬ - |  |  |  | 0
| ВСЕГО, СТОИМОСТЬ ПPОЧИХ PАБОТ (С НАКЛ. И ПЛАН.) - |  |  |  | 0
| ВСЕГО, СТОИМОСТЬ ПPОЧИХ PАБОТ (БЕЗ НАКЛ. И ПЛАН.) - |  |  |  | 0 | 0 | 0 |  | 0 |  |  | 0 | 0
| . СТОИМОСТЬ ВОЗВРАЩАЕМЫХ МАТЕРИАЛОВ - |  |  |  | 0
| . ВСЕГО ПО РАЗДЕЛУ 2 |  |  |  | #VALUE! | 0 | 0 |  | 0 |  |  | 0 | 0
| ВСЕГО СТОИМОСТЬ ВОЗВРАЩАЕМЫХ МАТЕРИАЛОВ - |  |  |  | 0
| ВСЕГО НАКЛАДНЫЕ РАСХОДЫ |  |  |  | 1633
| ВСЕГО СМЕТНАЯ ПРИБЫЛЬ |  |  |  | 991
| в т.ч. Вспомогательные материалы на монтаж | [10 empty] | 0
| Сметная стоимость материалов и оборудование |  |  |  | 12907
| Сметная стоимость материалов |  |  |  | 12907
| Стоимость механизмов с перевозкой |  |  |  | 807
| Сметная стоимость механизмов |  |  |  | 807
| Оплата основных рабочих |  |  |  | 1567
| Оплата механизаторов |  |  |  | 64
| Трудозатраты осн. рабочих | [7 empty] | 145.924
| Трудозатраты механизаторов | [7 empty] | 5.187
| Нормативная трудоемкость | [7 empty] | 151
| Перевозка (таб.6) |  |  |  | 0
| Перевозка (таб.7) |  |  |  | 0
| Перевозка (таб.8) |  |  |  | 0
Расчет в текущих ценах на 12.2011г. по региональным индексам
| Оборудование ТЦ |  | 2.05 |  | #VALUE!
| Оплата труда рабочих ТЦ |  |  | 13.755 | 21554
| Оплата труда механизаторов ТЦ |  |  | 13.755 | 880
| Стоимость механизмов ТЦ |  |  | 4.923 | 3973
| Стоимость материалов ТЦ |  |  | 0 | 0
| Материалы по ресурсному расчету |  |  |  | 0
| Стоимость перевозки (таб.6) ТЦ |  | 5.814 |  | 0
| Стоимость перевозки (таб.7) ТЦ |  | 6.151 |  | 0
| Стоимость перевозки (таб.8) ТЦ |  | 7.023 |  | 0
| ВСЕГО В ТЕКУЩЕМ УРОВНЕ ЦЕН |  |  |  | 25527
| Накладные расходы ТЦ |  |  | 12.615 | 20600
| Сметная прибыль ТЦ |  |  | 12.615 | 12501
| ВСЕГО ПО РАЗДЕЛУ 2 С НР и СП |  |  |  | 58628
| в т.ч. Строительно-монтажных работ |  |  |  | 58628
| Временные здания и сооружения |  |  | 0 | 0
| Итого СМР |  |  |  | 58628
| Зимнее удорожание |  |  | 0 | 0
| ВСЕГО |  |  |  | #VALUE!
| в т.ч. Строительно-монтажных работ |  |  |  | 58628
| Технический надзор |  |  | 1.498 | #VALUE!
| Итого |  |  |  | #VALUE!
| Проектные работы |  |  |  | 0
| Итого |  |  |  | #VALUE!
| НДС |  |  | 18 | #VALUE!
| ИТОГО С НДС |  |  |  | #VALUE!
Раздел 3. Устройство коммерческого узла учета тепловой энергии, горячего и холодного водоснабжения
80. | Е16-02-001-04 (Постановление № 248 от 16.06.2010) Прокладка трубопроводов отопления из стальных водогазопроводных неоцинкованных труб диаметром 32 мм(Комплект присоединительной арматуры №2 80/50-2 шт. ), 100 м трубопровода | 0.006 | 532.25 | 83.5 | 4 | 3 | 1 | 37.916 | 0.227 | sum | IsZPR | 0
|  |  | 438.3 | 2.69 |  |  | 0 | 0.188 | 0.001 | sum_b | IsZPM
Вычт.ресурсы: С101-0388:[ М-(6.41=14569.75*0.00044) ]; С101-0628:[ М-(9.96=18799.62*0.00053) ]; С302-0884:[ М-(4151.00=41.51*100) ]; С405-1601:[ М-(0.01=2.56*0.004) ]; С411-0001:[ М-(2.19=1.94*1.13) ]
Начисления: Н3= 1.25, Н4= 1.25, Н5= 1.15
| Зарплата рабочих |  |  |  | 3
| Эксплуатация машин |  |  |  | 1
в т.ч. зарплата машинистов
Материалы
в т.ч. Вспомогательные материалы от стоимости материалов
| в т.ч. Вспомогательные ненормируемые материалы | [8 empty] | NenormMatOtZPR
в т.ч. Ненормированная з.п. рабочих
в т.ч. Ненормированная стоимость эксплуатации машин
в т.ч. Ненормированная оплата механизаторов
| Накладные расходы | 115 |  |  | 3 | [5 empty] | Nakl
| НР от ЗПР | 115 |  |  | 3 | [5 empty] | Nakl_ZPR
| НР от ЗПМ | [9 empty] | Nakl_ZPM
| Сметная прибыль | 71 |  |  | 2 | [5 empty] | Plan
| СП от ЗПР | 71 |  |  | 2 | [5 empty] | Plan_ZPR
| СП от ЗПМ | [9 empty] | Plan_ZPM
81. | С6 ВК-Строй. Комплект присоединительной арматуры №2 Ду 80/50, шт. | 2 | 878.4 | 0 | 1757 | 0 | 0 |  | 0 | sum | IsZPR | 1757
|  |  | 0 | 0 |  |  | 0 |  | 0 | sum_b | IsZPM
Поправки: М: =4543/5.391*1.03*1.012
Зарплата рабочих
Эксплуатация машин
в т.ч. зарплата машинистов
| Материалы |  |  |  | 1757
в т.ч. Вспомогательные материалы от стоимости материалов
| в т.ч. Вспомогательные ненормируемые материалы | [8 empty] | NenormMatOtZPR
в т.ч. Ненормированная з.п. рабочих
в т.ч. Ненормированная стоимость эксплуатации машин
в т.ч. Ненормированная оплата механизаторов
| Накладные расходы | [9 empty] | Nakl
| НР от ЗПР | [9 empty] | Nakl_ZPR
| НР от ЗПМ | [9 empty] | Nakl_ZPM
| Сметная прибыль | [9 empty] | Plan
| СП от ЗПР | [9 empty] | Plan_ZPR
| СП от ЗПМ | [9 empty] | Plan_ZPM
82. | Е16-02-001-06 (Постановление № 248 от 16.06.2010) Прокладка трубопроводов отопления из стальных водогазопроводных неоцинкованных труб диаметром 50 мм, 100 м трубопровода | 0.041 | 729.42 | 162.54 | 30 | 22 | 7 | 47.058 | 1.929 | sum | IsZPR | 1
|  |  | 544 | 3.35 |  |  | 0 | 0.238 | 0.01 | sum_b | IsZPM
Вычт.ресурсы: С101-0388:[ М-(8.01=14569.75*0.00055) ]; С101-0628:[ М-(11.66=18799.62*0.00062) ]; С302-0886:[ М-(5332.00=53.32*100) ]; С405-1601:[ М-(0.03=2.56*0.0099) ]; С411-0001:[ М-(5.34=1.94*2.75) ]
Начисления: Н3= 1.25, Н4= 1.25, Н5= 1.15
| Зарплата рабочих |  |  |  | 22
| Эксплуатация машин |  |  |  | 7
в т.ч. зарплата машинистов
| Материалы |  |  |  | 1
в т.ч. Вспомогательные материалы от стоимости материалов
| в т.ч. Вспомогательные ненормируемые материалы | [8 empty] | NenormMatOtZPR
в т.ч. Ненормированная з.п. рабочих
в т.ч. Ненормированная стоимость эксплуатации машин
в т.ч. Ненормированная оплата механизаторов
| Накладные расходы | 115 |  |  | 25 | [5 empty] | Nakl
| НР от ЗПР | 115 |  |  | 26 | [5 empty] | Nakl_ZPR
| НР от ЗПМ | [9 empty] | Nakl_ZPM
| Сметная прибыль | 71 |  |  | 16 | [5 empty] | Plan
| СП от ЗПР | 71 |  |  | 16 | [5 empty] | Plan_ZPR
| СП от ЗПМ | [9 empty] | Plan_ZPM
83. | С8ВК-Строй. Комплект присоединительной арматуры №2 Ду 50/32, шт. | 2 | 633.96 | 0 | 1268 | 0 | 0 |  | 0 | sum | IsZPR | 1268
|  |  | 0 | 0 |  |  | 0 |  | 0 | sum_b | IsZPM
Поправки: М: =3278.80/5.391*1.03*1.012
Зарплата рабочих
Эксплуатация машин
в т.ч. зарплата машинистов
| Материалы |  |  |  | 1268
в т.ч. Вспомогательные материалы от стоимости материалов
| в т.ч. Вспомогательные ненормируемые материалы | [8 empty] | NenormMatOtZPR
в т.ч. Ненормированная з.п. рабочих
в т.ч. Ненормированная стоимость эксплуатации машин
в т.ч. Ненормированная оплата механизаторов
| Накладные расходы | [9 empty] | Nakl
| НР от ЗПР | [9 empty] | Nakl_ZPR
| НР от ЗПМ | [9 empty] | Nakl_ZPM
| Сметная прибыль | [9 empty] | Plan
| СП от ЗПР | [9 empty] | Plan_ZPR
| СП от ЗПМ | [9 empty] | Plan_ZPM
84. | Ц12-10-001-01 (Постановление № 248 от 16.06.2010) Бобышки, штуцеры на условное давление до 10 МПа, 100 шт. | 0.03 | 3490.95 | 431.56 | 105 | 23 | 13 | 65.4 | 1.962 | sum | IsZPR | 69
|  |  | 756.02 | 0 |  |  | 0 |  | 0 | sum_b | IsZPM
| Зарплата рабочих |  |  |  | 23
| Эксплуатация машин |  |  |  | 13
в т.ч. зарплата машинистов
| Материалы |  |  |  | 69
в т.ч. Вспомогательные материалы от стоимости материалов
| в т.ч. Вспомогательные ненормируемые материалы | 15.12 |  |  | 0 |  |  |  |  | NenormMatOtZPR
в т.ч. Ненормированная з.п. рабочих
в т.ч. Ненормированная стоимость эксплуатации машин
в т.ч. Ненормированная оплата механизаторов
| Накладные расходы | 80 |  |  | 18 | [5 empty] | Nakl
| НР от ЗПР | 80 |  |  | 18 | [5 empty] | Nakl_ZPR
| НР от ЗПМ | [9 empty] | Nakl_ZPM
| Сметная прибыль | 60 |  |  | 14 | [5 empty] | Plan
| СП от ЗПР | 60 |  |  | 14 | [5 empty] | Plan_ZPR
| СП от ЗПМ | [9 empty] | Plan_ZPM
86. | Ц11-03-001-01 (Постановление № 248 от 16.06.2010) Приборы, устанавливаемые на металлоконструкциях, щитах и пультах, масса, кг, до: 5 ТЕПЛОСЧЕТЧИК "ВЗЛЕТ ТСРВ" ТСРВ-024 М, 1 шт. | 1 | 6.31 | 0 | 6 | 6 | 0 | 0.52 | 0.52 | sum | IsZPR | 0
|  |  | 6.19 | 0 |  |  | 0 |  | 0 | sum_b | IsZPM
Вычт.ресурсы: С101-2036:[ М-(1.41=40.15*0.035) ]
| Зарплата рабочих |  |  |  | 6
Эксплуатация машин
в т.ч. зарплата машинистов
Материалы
в т.ч. Вспомогательные материалы от стоимости материалов
| в т.ч. Вспомогательные ненормируемые материалы | 0.12 |  |  | 0 |  |  |  |  | NenormMatOtZPR
в т.ч. Ненормированная з.п. рабочих
в т.ч. Ненормированная стоимость эксплуатации машин
в т.ч. Ненормированная оплата механизаторов
| Накладные расходы | 80 |  |  | 5 | [5 empty] | Nakl
| НР от ЗПР | 80 |  |  | 5 | [5 empty] | Nakl_ZPR
| НР от ЗПМ | [9 empty] | Nakl_ZPM
| Сметная прибыль | 60 |  |  | 4 | [5 empty] | Plan
| СП от ЗПР | 60 |  |  | 4 | [5 empty] | Plan_ZPR
| СП от ЗПМ | [9 empty] | Plan_ZPM
87. | С3 ВК-Строй. Тепловычислитель "Взлет ТСРВ", шт. | 1 | 3502.18 | 0 | 3502 | 0 | 0 |  | 0 | sum | IsZPR | 3502
|  |  | 0 | 0 |  |  | 0 |  | 0 | sum_b | IsZPM
Поправки: М: =18113/5.391*1.03*1.012
Зарплата рабочих
Эксплуатация машин
в т.ч. зарплата машинистов
| Материалы |  |  |  | 3502
в т.ч. Вспомогательные материалы от стоимости материалов
| в т.ч. Вспомогательные ненормируемые материалы | [8 empty] | NenormMatOtZPR
в т.ч. Ненормированная з.п. рабочих
в т.ч. Ненормированная стоимость эксплуатации машин
в т.ч. Ненормированная оплата механизаторов
| Накладные расходы | [9 empty] | Nakl
| НР от ЗПР | [9 empty] | Nakl_ZPR
| НР от ЗПМ | [9 empty] | Nakl_ZPM
| Сметная прибыль | [9 empty] | Plan
| СП от ЗПР | [9 empty] | Plan_ZPR
| СП от ЗПМ | [9 empty] | Plan_ZPM
88. | Ц11-03-001-01 (Постановление № 248 от 16.06.2010) Приборы, устанавливаемые на металлоконструкциях, щитах и пультах, масса, кг, до: 5 АДАПТЕР СОТОВОЙ СВЯЗИ АССВ 030, 1 шт. | 1 | 6.31 | 0 | 6 | 6 | 0 | 0.52 | 0.52 | sum | IsZPR | 0
|  |  | 6.19 | 0 |  |  | 0 |  | 0 | sum_b | IsZPM
Вычт.ресурсы: С101-2036:[ М-(1.41=40.15*0.035) ]
| Зарплата рабочих |  |  |  | 6
Эксплуатация машин
в т.ч. зарплата машинистов
Материалы
в т.ч. Вспомогательные материалы от стоимости материалов
| в т.ч. Вспомогательные ненормируемые материалы | 0.12 |  |  | 0 |  |  |  |  | NenormMatOtZPR
в т.ч. Ненормированная з.п. рабочих
в т.ч. Ненормированная стоимость эксплуатации машин
в т.ч. Ненормированная оплата механизаторов
| Накладные расходы | 80 |  |  | 5 | [5 empty] | Nakl
| НР от ЗПР | 80 |  |  | 5 | [5 empty] | Nakl_ZPR
| НР от ЗПМ | [9 empty] | Nakl_ZPM
| Сметная прибыль | 60 |  |  | 4 | [5 empty] | Plan
| СП от ЗПР | 60 |  |  | 4 | [5 empty] | Plan_ZPR
| СП от ЗПМ | [9 empty] | Plan_ZPM
89. | С3 ВК-Строй. Адаптер сотовой связи АССВ 030, шт. | 1 | 1138.49 | 0 | 1138 | 0 | 0 |  | 0 | sum | IsZPR | 1138
|  |  | 0 | 0 |  |  | 0 |  | 0 | sum_b | IsZPM
Поправки: М: =5888.20/5.391*1.03*1.012
Зарплата рабочих
Эксплуатация машин
в т.ч. зарплата машинистов
| Материалы |  |  |  | 1138
в т.ч. Вспомогательные материалы от стоимости материалов
| в т.ч. Вспомогательные ненормируемые материалы | [8 empty] | NenormMatOtZPR
в т.ч. Ненормированная з.п. рабочих
в т.ч. Ненормированная стоимость эксплуатации машин
в т.ч. Ненормированная оплата механизаторов
| Накладные расходы | [9 empty] | Nakl
| НР от ЗПР | [9 empty] | Nakl_ZPR
| НР от ЗПМ | [9 empty] | Nakl_ZPM
| Сметная прибыль | [9 empty] | Plan
| СП от ЗПР | [9 empty] | Plan_ZPR
| СП от ЗПМ | [9 empty] | Plan_ZPM
90. | С3 ВК-Строй. Программный комплекс "Взлет-СП", шт. | 1 | 581.14 | 0 | 581 | 0 | 0 |  | 0 | sum | IsZPR | 581
|  |  | 0 | 0 |  |  | 0 |  | 0 | sum_b | IsZPM
Поправки: М: =3132.90/5.391
Зарплата рабочих
Эксплуатация машин
в т.ч. зарплата машинистов
| Материалы |  |  |  | 581
в т.ч. Вспомогательные материалы от стоимости материалов
| в т.ч. Вспомогательные ненормируемые материалы | [8 empty] | NenormMatOtZPR
в т.ч. Ненормированная з.п. рабочих
в т.ч. Ненормированная стоимость эксплуатации машин
в т.ч. Ненормированная оплата механизаторов
| Накладные расходы | [9 empty] | Nakl
| НР от ЗПР | [9 empty] | Nakl_ZPR
| НР от ЗПМ | [9 empty] | Nakl_ZPM
| Сметная прибыль | [9 empty] | Plan
| СП от ЗПР | [9 empty] | Plan_ZPR
| СП от ЗПМ | [9 empty] | Plan_ZPM
92. | Ц11-02-001-01 (Постановление № 248 от 16.06.2010) Прибор, устанавливаемый на резьбовых соединениях, масса до 1,5 кг, 1 шт. | 3 | 13.59 | 0 | 41 | 37 | 0 | 1.03 | 3.09 | sum | IsZPR | 4
|  |  | 12.27 | 0 |  |  | 0 |  | 0 | sum_b | IsZPM
| Зарплата рабочих |  |  |  | 37
Эксплуатация машин
в т.ч. зарплата машинистов
| Материалы |  |  |  | 4
в т.ч. Вспомогательные материалы от стоимости материалов
| в т.ч. Вспомогательные ненормируемые материалы | 0.25 |  |  | 1 |  |  |  |  | NenormMatOtZPR
в т.ч. Ненормированная з.п. рабочих
в т.ч. Ненормированная стоимость эксплуатации машин
в т.ч. Ненормированная оплата механизаторов
| Накладные расходы | 80 |  |  | 30 | [5 empty] | Nakl
| НР от ЗПР | 80 |  |  | 29 | [5 empty] | Nakl_ZPR
| НР от ЗПМ | [9 empty] | Nakl_ZPM
| Сметная прибыль | 60 |  |  | 22 | [5 empty] | Plan
| СП от ЗПР | 60 |  |  | 22 | [5 empty] | Plan_ZPR
| СП от ЗПМ | [9 empty] | Plan_ZPM
93. | С9ВС-Строй. Термопреобразователь сопротивления"Взлет ТПС" L=70 мм с гильзами, штуцерами (согласованная пара), шт. | 1 | 778.01 | 0 | 778 | 0 | 0 |  | 0 | sum | IsZPR | 778
|  |  | 0 | 0 |  |  | 0 |  | 0 | sum_b | IsZPM
Поправки: М: =4023.8/5.391*1.03*1.012
Зарплата рабочих
Эксплуатация машин
в т.ч. зарплата машинистов
| Материалы |  |  |  | 778
в т.ч. Вспомогательные материалы от стоимости материалов
| в т.ч. Вспомогательные ненормируемые материалы | [8 empty] | NenormMatOtZPR
в т.ч. Ненормированная з.п. рабочих
в т.ч. Ненормированная стоимость эксплуатации машин
в т.ч. Ненормированная оплата механизаторов
94. | С10ВС-Строй. Термопреобразователь сопротивления"Взлет ТПС" L=50 мм с гильзами, штуцерами (горячая вода), шт. | 1 | 390.15 | 0 | 390 | 0 | 0 |  | 0 | sum | IsZPR | 390
|  |  | 0 | 0 |  |  | 0 |  | 0 | sum_b | IsZPM
Поправки: М: =2017.80/5.391*1.03*1.012
Зарплата рабочих
Эксплуатация машин
в т.ч. зарплата машинистов
| Материалы |  |  |  | 390
в т.ч. Вспомогательные материалы от стоимости материалов
| в т.ч. Вспомогательные ненормируемые материалы | [8 empty] | NenormMatOtZPR
в т.ч. Ненормированная з.п. рабочих
в т.ч. Ненормированная стоимость эксплуатации машин
в т.ч. Ненормированная оплата механизаторов
| Накладные расходы | [9 empty] | Nakl
| НР от ЗПР | [9 empty] | Nakl_ZPR
| НР от ЗПМ | [9 empty] | Nakl_ZPM
| Сметная прибыль | [9 empty] | Plan
| СП от ЗПР | [9 empty] | Plan_ZPR
| СП от ЗПМ | [9 empty] | Plan_ZPM
95. | Ц11-04-020-01 (Постановление № 248 от 16.06.2010) Разъемы штепсельные с разделкой и включением экранированного кабеля, сечение жилы до 1 мм2, количество подключаемых жил 14 шт., 1 шт. | 3 | 23.79 | 0 | 72 | 70 | 0 | 2.06 | 6.18 | sum | IsZPR | 2
|  |  | 23.28 | 0 |  |  | 0 |  | 0 | sum_b | IsZPM
Вычт.ресурсы: С101-0849:[ М-(0.37=24.68*0.015) ]; С101-1666:[ М-(0.26=25837.05*0.00001) ]; С101-1994:[ М-(0.15=103.10*0.0015) ]; С101-2072:[ М-(0.01=121.30*0.0001) ]; С101-2570:[ М-(0.23=226.06*0.001) ]; С111-0109:[ М-(0.15=14.72*0.01) ]; С50...
| Зарплата рабочих |  |  |  | 70
Эксплуатация машин
в т.ч. зарплата машинистов
| Материалы |  |  |  | 2
в т.ч. Вспомогательные материалы от стоимости материалов
| в т.ч. Вспомогательные ненормируемые материалы | 0.47 |  |  | 1 |  |  |  |  | NenormMatOtZPR
в т.ч. Ненормированная з.п. рабочих
в т.ч. Ненормированная стоимость эксплуатации машин
в т.ч. Ненормированная оплата механизаторов
| Накладные расходы | 92 |  |  | 64 | [5 empty] | Nakl
| НР от ЗПР | 92 |  |  | 64 | [5 empty] | Nakl_ZPR
| НР от ЗПМ | [9 empty] | Nakl_ZPM
| Сметная прибыль | 65 |  |  | 46 | [5 empty] | Plan
| СП от ЗПР | 65 |  |  | 45 | [5 empty] | Plan_ZPR
| СП от ЗПМ | [9 empty] | Plan_ZPM
96. | Ц11-02-022-03 (Постановление № 248 от 16.06.2010) Ротаметр, счет чик, преобразователь, устанавливаемые на фланцевых соединениях, диаметр условного прохода, мм, до: 32(РАСХОДОМЕРЫ ХВС/ГВС), 1 шт. | 2 | 21.27 | 0 | 43 | 22 | 0 | 1.03 | 2.06 | sum | IsZPR | 21
|  |  | 10.83 | 0 |  |  | 0 |  | 0 | sum_b | IsZPM
| Зарплата рабочих |  |  |  | 22
Эксплуатация машин
в т.ч. зарплата машинистов
| Материалы |  |  |  | 21
в т.ч. Вспомогательные материалы от стоимости материалов
| в т.ч. Вспомогательные ненормируемые материалы | 0.22 |  |  | 0 |  |  |  |  | NenormMatOtZPR
в т.ч. Ненормированная з.п. рабочих
в т.ч. Ненормированная стоимость эксплуатации машин
в т.ч. Ненормированная оплата механизаторов
| Накладные расходы | 80 |  |  | 18 | [5 empty] | Nakl
| НР от ЗПР | 80 |  |  | 17 | [5 empty] | Nakl_ZPR
| НР от ЗПМ | [9 empty] | Nakl_ZPM
| Сметная прибыль | 60 |  |  | 13 | [5 empty] | Plan
| СП от ЗПР | 60 |  |  | 13 | [5 empty] | Plan_ZPR
| СП от ЗПМ | [9 empty] | Plan_ZPM
97. | С1 ВС-Строй. Расходомер-счетчик электромагнитный "ВЗЛЕТ ЭР" ЭСРВ-420Л диам.32 ГВС,ХВС, шт. | 2 | 2569.03 | 0 | 5138 | 0 | 0 |  | 0 | sum | IsZPR | 5138
|  |  | 0 | 0 |  |  | 0 |  | 0 | sum_b | IsZPM
Поправки: М: =13286.80/5.391*1.03*1.012
Зарплата рабочих
Эксплуатация машин
в т.ч. зарплата машинистов
| Материалы |  |  |  | 5138
в т.ч. Вспомогательные материалы от стоимости материалов
| в т.ч. Вспомогательные ненормируемые материалы | [8 empty] | NenormMatOtZPR
в т.ч. Ненормированная з.п. рабочих
в т.ч. Ненормированная стоимость эксплуатации машин
в т.ч. Ненормированная оплата механизаторов
| Накладные расходы | [9 empty] | Nakl
| НР от ЗПР | [9 empty] | Nakl_ZPR
| НР от ЗПМ | [9 empty] | Nakl_ZPM
| Сметная прибыль | [9 empty] | Plan
| СП от ЗПР | [9 empty] | Plan_ZPR
| СП от ЗПМ | [9 empty] | Plan_ZPM
98. | Ц11-02-022-04 (Постановление № 248 от 16.06.2010) Ротаметр, счетчик, преобразователь, устанавливаемые на фланцевых соединениях, диаметр условного прохода 50 мм, 1 шт. | 2 | 46.66 | 13.53 | 93 | 65 | 27 | 3.09 | 6.18 | sum | IsZPR | 1
|  |  | 32.48 | 0 |  |  | 0 |  | 0 | sum_b | IsZPM
Вычт.ресурсы: С101-2038:[ М-(15.37=38.14*0.403) ]; С509-2160:[ М-(0.08=25.47*0.003) ]
| Зарплата рабочих |  |  |  | 65
| Эксплуатация машин |  |  |  | 27
в т.ч. зарплата машинистов
| Материалы |  |  |  | 1
в т.ч. Вспомогательные материалы от стоимости материалов
| в т.ч. Вспомогательные ненормируемые материалы | 0.65 |  |  | 1 |  |  |  |  | NenormMatOtZPR
в т.ч. Ненормированная з.п. рабочих
в т.ч. Ненормированная стоимость эксплуатации машин
в т.ч. Ненормированная оплата механизаторов
| Накладные расходы | 80 |  |  | 52 | [5 empty] | Nakl
| НР от ЗПР | 80 |  |  | 52 | [5 empty] | Nakl_ZPR
| НР от ЗПМ | [9 empty] | Nakl_ZPM
| Сметная прибыль | 60 |  |  | 39 | [5 empty] | Plan
| СП от ЗПР | 60 |  |  | 39 | [5 empty] | Plan_ZPR
| СП от ЗПМ | [9 empty] | Plan_ZPM
99. | С5ВС-строй. Расходомер-счетчик электромагнитный "ВЗЛЕТ ЭР" ЭРСВ-420Л Ду.50 мм, шт. | 2 | 2927.15 | 0 | 5854 | 0 | 0 |  | 0 | sum | IsZPR | 5854
|  |  | 0 | 0 |  |  | 0 |  | 0 | sum_b | IsZPM
Поправки: М: =15139/5.391*1.03*1.012
Зарплата рабочих
Эксплуатация машин
в т.ч. зарплата машинистов
| Материалы |  |  |  | 5854
в т.ч. Вспомогательные материалы от стоимости материалов
| в т.ч. Вспомогательные ненормируемые материалы | [8 empty] | NenormMatOtZPR
в т.ч. Ненормированная з.п. рабочих
в т.ч. Ненормированная стоимость эксплуатации машин
в т.ч. Ненормированная оплата механизаторов
| Накладные расходы | [9 empty] | Nakl
| НР от ЗПР | [9 empty] | Nakl_ZPR
| НР от ЗПМ | [9 empty] | Nakl_ZPM
| Сметная прибыль | [9 empty] | Plan
| СП от ЗПР | [9 empty] | Plan_ZPR
| СП от ЗПМ | [9 empty] | Plan_ZPM
100. | Ц08-03-573-04 (Постановление № 248 от 16.06.2010) . Шкаф (пульт) управления навесной, 1 шт. | 1 | 74.86 | 46.06 | 75 | 28 | 46 | 2.37 | 2.37 | sum | IsZPR | 1
|  |  | 28.23 | 3.47 |  |  | 3 |  | 0 | sum_b | IsZPM
Вычт.ресурсы: З1000-0001:[ ]; С101-1924:[ М-(1.10=11.02*0.1) ]; С101-1977:[ М-(1.28=12.83*0.1) ]; С101-2143:[ М-(0.57=28.58*0.02) ]
| Зарплата рабочих |  |  |  | 28
| Эксплуатация машин |  |  |  | 46
| в т.ч. зарплата машинистов |  |  |  | 3
| Материалы |  |  |  | 1
в т.ч. Вспомогательные материалы от стоимости материалов
| в т.ч. Вспомогательные ненормируемые материалы | 0.56 |  |  | 1 |  |  |  |  | NenormMatOtZPR
в т.ч. Ненормированная з.п. рабочих
в т.ч. Ненормированная стоимость эксплуатации машин
в т.ч. Ненормированная оплата механизаторов
| Накладные расходы | 95 |  |  | 29 | [5 empty] | Nakl
| НР от ЗПР | 95 |  |  | 27 | [5 empty] | Nakl_ZPR
| НР от ЗПМ | 95 |  |  | 3 | [5 empty] | Nakl_ZPM
| Сметная прибыль | 65 |  |  | 20 | [5 empty] | Plan
| СП от ЗПР | 65 |  |  | 18 | [5 empty] | Plan_ZPR
| СП от ЗПМ | 65 |  |  | 2 | [5 empty] | Plan_ZPM
102. | С504-0277 (Постановление № 248 от 16.06.2010) Ящик для установки приборов, шт. | 1 | 173.22 | 0 | 173 | 0 | 0 |  | 0 | sum | IsZPR | 173
|  |  | 0 | 0 |  |  | 0 |  | 0 | sum_b | IsZPM
Зарплата рабочих
Эксплуатация машин
в т.ч. зарплата машинистов
| Материалы |  |  |  | 173
в т.ч. Вспомогательные материалы от стоимости материалов
| в т.ч. Вспомогательные ненормируемые материалы | [8 empty] | NenormMatOtZPR
в т.ч. Ненормированная з.п. рабочих
в т.ч. Ненормированная стоимость эксплуатации машин
в т.ч. Ненормированная оплата механизаторов
| Накладные расходы | [9 empty] | Nakl
| НР от ЗПР | [9 empty] | Nakl_ZPR
| НР от ЗПМ | [9 empty] | Nakl_ZPM
| Сметная прибыль | [9 empty] | Plan
| СП от ЗПР | [9 empty] | Plan_ZPR
| СП от ЗПМ | [9 empty] | Plan_ZPM
103. | Ц08-01-054-01 (Постановление № 248 от 16.06.2010) Трансформатор напряжением до 10 кВ, однофазный, 1 шт. | 3 | 28.85 | 19.54 | 87 | 27 | 59 | 0.79 | 2.37 | sum | IsZPR | 1
|  |  | 9.13 | 0.8 |  |  | 2 | 0.06 | 0.18 | sum_b | IsZPM
Вычт.ресурсы: С509-0090:[ М-(3.52=3.52*1) ]; С509-0156:[ М-(0.55=27.53*0.02) ]
| Зарплата рабочих |  |  |  | 27
| Эксплуатация машин |  |  |  | 59
| в т.ч. зарплата машинистов |  |  |  | 2
| Материалы |  |  |  | 1
в т.ч. Вспомогательные материалы от стоимости материалов
| в т.ч. Вспомогательные ненормируемые материалы | 0.18 |  |  | 1 |  |  |  |  | NenormMatOtZPR
в т.ч. Ненормированная з.п. рабочих
в т.ч. Ненормированная стоимость эксплуатации машин
в т.ч. Ненормированная оплата механизаторов
| Накладные расходы | 95 |  |  | 28 | [5 empty] | Nakl
| НР от ЗПР | 95 |  |  | 26 | [5 empty] | Nakl_ZPR
| НР от ЗПМ | 95 |  |  | 2 | [5 empty] | Nakl_ZPM
| Сметная прибыль | 65 |  |  | 19 | [5 empty] | Plan
| СП от ЗПР | 65 |  |  | 18 | [5 empty] | Plan_ZPR
| СП от ЗПМ | 65 |  |  | 2 | [5 empty] | Plan_ZPM
104. | С13 ВК-Строй. Источник вторичного питания DSP 30-24, шт. | 2 | 387.86 | 0 | 776 | 0 | 0 |  | 0 | sum | IsZPR | 776
|  |  | 0 | 0 |  |  | 0 |  | 0 | sum_b | IsZPM
Поправки: М: =2006/5.391*1.03*1.012
Зарплата рабочих
Эксплуатация машин
в т.ч. зарплата машинистов
| Материалы |  |  |  | 776
в т.ч. Вспомогательные материалы от стоимости материалов
| в т.ч. Вспомогательные ненормируемые материалы | [8 empty] | NenormMatOtZPR
в т.ч. Ненормированная з.п. рабочих
в т.ч. Ненормированная стоимость эксплуатации машин
в т.ч. Ненормированная оплата механизаторов
| Накладные расходы | [9 empty] | Nakl
| НР от ЗПР | [9 empty] | Nakl_ZPR
| НР от ЗПМ | [9 empty] | Nakl_ZPM
| Сметная прибыль | [9 empty] | Plan
| СП от ЗПР | [9 empty] | Plan_ZPR
| СП от ЗПМ | [9 empty] | Plan_ZPM
105. | С11 ВК-Строй. Источник питания к адаптеру АССВ 030, шт. | 1 | 387.86 | 0 | 388 | 0 | 0 |  | 0 | sum | IsZPR | 388
|  |  | 0 | 0 |  |  | 0 |  | 0 | sum_b | IsZPM
Поправки: М: =2006/5.391*1.03*1.012
Зарплата рабочих
Эксплуатация машин
в т.ч. зарплата машинистов
| Материалы |  |  |  | 388
в т.ч. Вспомогательные материалы от стоимости материалов
| в т.ч. Вспомогательные ненормируемые материалы | [8 empty] | NenormMatOtZPR
в т.ч. Ненормированная з.п. рабочих
в т.ч. Ненормированная стоимость эксплуатации машин
в т.ч. Ненормированная оплата механизаторов
| Накладные расходы | [9 empty] | Nakl
| НР от ЗПР | [9 empty] | Nakl_ZPR
| НР от ЗПМ | [9 empty] | Nakl_ZPM
| Сметная прибыль | [9 empty] | Plan
| СП от ЗПР | [9 empty] | Plan_ZPR
| СП от ЗПМ | [9 empty] | Plan_ZPM
106. | Ц08-03-526-01 (Постановление № 248 от 16.06.2010) Выключатели автоматический 2-полюсной, 1 шт. | 1 | 19.29 | 1.1 | 19 | 18 | 1 | 1.56 | 1.56 | sum | IsZPR | 0
|  |  | 17.83 | 0 |  |  | 0 |  | 0 | sum_b | IsZPM
Вычт.ресурсы: С101-1665:[ М-(0.17=27.95*0.006) ]; С101-1699:[ М-(28.01=22.96*1.22) ]; С101-1924:[ М-(0.77=11.02*0.07) ]; С101-1964:[ М-(0.01=9.79*0.001) ]; С101-1977:[ М-(0.63=12.83*0.049) ]; С101-2143:[ М-(1.03=28.58*0.036) ]; С101-2365:[ М-...
| Зарплата рабочих |  |  |  | 18
| Эксплуатация машин |  |  |  | 1
в т.ч. зарплата машинистов
Материалы
в т.ч. Вспомогательные материалы от стоимости материалов
| в т.ч. Вспомогательные ненормируемые материалы | 0.36 |  |  | 0 |  |  |  |  | NenormMatOtZPR
в т.ч. Ненормированная з.п. рабочих
в т.ч. Ненормированная стоимость эксплуатации машин
в т.ч. Ненормированная оплата механизаторов
| Накладные расходы | 95 |  |  | 17 | [5 empty] | Nakl
| НР от ЗПР | 95 |  |  | 17 | [5 empty] | Nakl_ZPR
| НР от ЗПМ | [9 empty] | Nakl_ZPM
| Сметная прибыль | 65 |  |  | 12 | [5 empty] | Plan
| СП от ЗПР | 65 |  |  | 12 | [5 empty] | Plan_ZPR
| СП от ЗПМ | [9 empty] | Plan_ZPM
107. | С509-5221 (Постановление № 248 от 16.06.2010) Выключатель пакетный защищенный ПВЗ-25 МЗБ, шт. | 1 | 40.28 | 0 | 40 | 0 | 0 |  | 0 | sum | IsZPR | 40
|  |  | 0 | 0 |  |  | 0 |  | 0 | sum_b | IsZPM
Зарплата рабочих
Эксплуатация машин
в т.ч. зарплата машинистов
| Материалы |  |  |  | 40
в т.ч. Вспомогательные материалы от стоимости материалов
| в т.ч. Вспомогательные ненормируемые материалы | [8 empty] | NenormMatOtZPR
в т.ч. Ненормированная з.п. рабочих
в т.ч. Ненормированная стоимость эксплуатации машин
в т.ч. Ненормированная оплата механизаторов
| Накладные расходы | [9 empty] | Nakl
| НР от ЗПР | [9 empty] | Nakl_ZPR
| НР от ЗПМ | [9 empty] | Nakl_ZPM
| Сметная прибыль | [9 empty] | Plan
| СП от ЗПР | [9 empty] | Plan_ZPR
| СП от ЗПМ | [9 empty] | Plan_ZPM
108. | Ц08-03-591-10 (Постановление № 248 от 16.06.2010) Розетка штепсельная полугерметическая и герметическая, 100 шт. | 0.01 | 1224.22 | 75.55 | 12 | 9 | 1 | 76.1 | 0.761 | sum | IsZPR | 2
|  |  | 906.35 | 1.6 |  |  | 0 |  | 0 | sum_b | IsZPM
Вычт.ресурсы: З1000-0001:[ ]; С101-1699:[ М-(224.09=22.96*9.76) ]; С101-1755:[ М-(65.84=4702.73*0.014) ]; С101-1924:[ М-(0.26=11.02*0.024) ]; С101-1977:[ М-(35.03=12.83*2.73) ]; С113-1786:[ М-(29.73=11011.22*0.0027) ]
| Зарплата рабочих |  |  |  | 9
| Эксплуатация машин |  |  |  | 1
в т.ч. зарплата машинистов
| Материалы |  |  |  | 2
в т.ч. Вспомогательные материалы от стоимости материалов
| в т.ч. Вспомогательные ненормируемые материалы | 18.13 |  |  | 0 |  |  |  |  | NenormMatOtZPR
в т.ч. Ненормированная з.п. рабочих
в т.ч. Ненормированная стоимость эксплуатации машин
в т.ч. Ненормированная оплата механизаторов
| Накладные расходы | 95 |  |  | 9 | [5 empty] | Nakl
| НР от ЗПР | 95 |  |  | 9 | [5 empty] | Nakl_ZPR
| НР от ЗПМ | [9 empty] | Nakl_ZPM
| Сметная прибыль | 65 |  |  | 6 | [5 empty] | Plan
| СП от ЗПР | 65 |  |  | 6 | [5 empty] | Plan_ZPR
| СП от ЗПМ | [9 empty] | Plan_ZPM
109. | С503-0473 (Постановление № 248 от 16.06.2010) Розетка скрытой проводки, шт. | 1 | 11.78 | 0 | 12 | 0 | 0 |  | 0 | sum | IsZPR | 12
|  |  | 0 | 0 |  |  | 0 |  | 0 | sum_b | IsZPM
Зарплата рабочих
Эксплуатация машин
в т.ч. зарплата машинистов
| Материалы |  |  |  | 12
в т.ч. Вспомогательные материалы от стоимости материалов
| в т.ч. Вспомогательные ненормируемые материалы | [8 empty] | NenormMatOtZPR
в т.ч. Ненормированная з.п. рабочих
в т.ч. Ненормированная стоимость эксплуатации машин
в т.ч. Ненормированная оплата механизаторов
| Накладные расходы | [9 empty] | Nakl
| НР от ЗПР | [9 empty] | Nakl_ZPR
| НР от ЗПМ | [9 empty] | Nakl_ZPM
| Сметная прибыль | [9 empty] | Plan
| СП от ЗПР | [9 empty] | Plan_ZPR
| СП от ЗПМ | [9 empty] | Plan_ZPM
110. | С503-0474 (Постановление № 248 от 16.06.2010) Розетка скрытой проводки двухгнездная, шт. | 1 | 12.74 | 0 | 13 | 0 | 0 |  | 0 | sum | IsZPR | 13
|  |  | 0 | 0 |  |  | 0 |  | 0 | sum_b | IsZPM
Зарплата рабочих
Эксплуатация машин
в т.ч. зарплата машинистов
| Материалы |  |  |  | 13
в т.ч. Вспомогательные материалы от стоимости материалов
| в т.ч. Вспомогательные ненормируемые материалы | [8 empty] | NenormMatOtZPR
в т.ч. Ненормированная з.п. рабочих
в т.ч. Ненормированная стоимость эксплуатации машин
в т.ч. Ненормированная оплата механизаторов
| Накладные расходы | [9 empty] | Nakl
| НР от ЗПР | [9 empty] | Nakl_ZPR
| НР от ЗПМ | [9 empty] | Nakl_ZPM
| Сметная прибыль | [9 empty] | Plan
| СП от ЗПР | [9 empty] | Plan_ZPR
| СП от ЗПМ | [9 empty] | Plan_ZPM
111. | Ц08-02-409-01 Труба винипластовая по установленным конструкциям, по стенам и колоннам с креплением скобами, диаметр до 25 мм, 100 м | 0.667 | 544.24 | 71.47 | 363 | 179 | 48 | 23.8 | 15.875 | sum | IsZPR | 136
|  |  | 268.94 | 1.46 |  |  | 1 | 0.11 | 0.073 | sum_b | IsZPM
Вычт.ресурсы: С101-0813:[ М-(30.07=14319.39*0.0021) ]; С101-1699:[ М-(307.66=22.96*13.4) ]; С101-1924:[ М-(10.58=11.02*0.96) ]; С101-3911:[ М-(307.80=22.97*13.4) ]; С113-8040:[ М-(5.16=25.78*0.2) ]; С301-0041:[ М-(449.86=249.92*1.8) ]; С509-0...
| Зарплата рабочих |  |  |  | 179
| Эксплуатация машин |  |  |  | 48
| в т.ч. зарплата машинистов |  |  |  | 1
| Материалы |  |  |  | 136
в т.ч. Вспомогательные материалы от стоимости материалов
| в т.ч. Вспомогательные ненормируемые материалы | 5.38 |  |  | 4 |  |  |  |  | NenormMatOtZPR
в т.ч. Ненормированная з.п. рабочих
в т.ч. Ненормированная стоимость эксплуатации машин
в т.ч. Ненормированная оплата механизаторов
| Накладные расходы | 95 |  |  | 171 | [5 empty] | Nakl
| НР от ЗПР | 95 |  |  | 170 | [5 empty] | Nakl_ZPR
| НР от ЗПМ | 95 |  |  | 1 | [5 empty] | Nakl_ZPM
| Сметная прибыль | 65 |  |  | 117 | [5 empty] | Plan
| СП от ЗПР | 65 |  |  | 117 | [5 empty] | Plan_ZPR
| СП от ЗПМ | 65 |  |  | 1 | [5 empty] | Plan_ZPM
112. | С507-0915 (Постановление № 248 от 16.06.2010) Трубы поливинилхлоридные (ПВХ) диаметром 25 мм, м | 66.7 | 5.87 | 0 | 392 | 0 | 0 |  | 0 | sum | IsZPR | 392
|  |  | 0 | 0 |  |  | 0 |  | 0 | sum_b | IsZPM
Зарплата рабочих
Эксплуатация машин
в т.ч. зарплата машинистов
| Материалы |  |  |  | 392
в т.ч. Вспомогательные материалы от стоимости материалов
| в т.ч. Вспомогательные ненормируемые материалы | [8 empty] | NenormMatOtZPR
в т.ч. Ненормированная з.п. рабочих
в т.ч. Ненормированная стоимость эксплуатации машин
в т.ч. Ненормированная оплата механизаторов
| Накладные расходы | [9 empty] | Nakl
| НР от ЗПР | [9 empty] | Nakl_ZPR
| НР от ЗПМ | [9 empty] | Nakl_ZPM
| Сметная прибыль | [9 empty] | Plan
| СП от ЗПР | [9 empty] | Plan_ZPR
| СП от ЗПМ | [9 empty] | Plan_ZPM
115. | Ц08-02-412-01 Затягивание провода в проложенные трубы и металлические рукава первого одножильного или многожильного в общей оплетке, суммарное сечение до 2,5 мм2, 100 м | 0.667 | 247.76 | 3.26 | 165 | 42 | 2 | 5.61 | 3.742 | sum | IsZPR | 121
|  |  | 63.39 | 0.13 |  |  | 0 | 0.01 | 0.007 | sum_b | IsZPM
| Зарплата рабочих |  |  |  | 42
| Эксплуатация машин |  |  |  | 2
в т.ч. зарплата машинистов
| Материалы |  |  |  | 121
в т.ч. Вспомогательные материалы от стоимости материалов
| в т.ч. Вспомогательные ненормируемые материалы | 1.27 |  |  | 1 |  |  |  |  | NenormMatOtZPR
в т.ч. Ненормированная з.п. рабочих
в т.ч. Ненормированная стоимость эксплуатации машин
в т.ч. Ненормированная оплата механизаторов
| Накладные расходы | 95 |  |  | 40 | [5 empty] | Nakl
| НР от ЗПР | 95 |  |  | 40 | [5 empty] | Nakl_ZPR
| НР от ЗПМ | [9 empty] | Nakl_ZPM
| Сметная прибыль | 65 |  |  | 27 | [5 empty] | Plan
| СП от ЗПР | 65 |  |  | 27 | [5 empty] | Plan_ZPR
| СП от ЗПМ | [9 empty] | Plan_ZPM
117. | Ц08-02-412-09 Затягивание провода в проложенные трубы и металлические рукава каждого последующего одножильного или многожильного в общей оплетке, суммарное сечение до 6 мм2, 100 м | 1.273 | 30.69 | 3.26 | 39 | 33 | 4 | 2.29 | 2.915 | sum | IsZPR | 2
|  |  | 25.88 | 0.13 |  |  | 0 | 0.01 | 0.013 | sum_b | IsZPM
Вычт.ресурсы: С101-1764:[ М-(0.88=1467.09*0.0006) ]; С101-2143:[ М-(0.57=28.58*0.02) ]; С101-2493:[ М-(12.59=78.69*0.16) ]; С111-0086:[ М-(0.65=32.34*0.02) ]; С509-0033:[ М-(148.40=478.71*0.31) ]
| Зарплата рабочих |  |  |  | 33
| Эксплуатация машин |  |  |  | 4
в т.ч. зарплата машинистов
| Материалы |  |  |  | 2
в т.ч. Вспомогательные материалы от стоимости материалов
| в т.ч. Вспомогательные ненормируемые материалы | 0.52 |  |  | 1 |  |  |  |  | NenormMatOtZPR
в т.ч. Ненормированная з.п. рабочих
в т.ч. Ненормированная стоимость эксплуатации машин
в т.ч. Ненормированная оплата механизаторов
| Накладные расходы | 95 |  |  | 31 | [5 empty] | Nakl
| НР от ЗПР | 95 |  |  | 31 | [5 empty] | Nakl_ZPR
| НР от ЗПМ | [9 empty] | Nakl_ZPM
| Сметная прибыль | 65 |  |  | 21 | [5 empty] | Plan
| СП от ЗПР | 65 |  |  | 21 | [5 empty] | Plan_ZPR
| СП от ЗПМ | [9 empty] | Plan_ZPM
118. | С15ВК-Строй. Кабель сигнальный КММ 4*0,35, м | 66.15 | 8.17 | 0 | 540 | 0 | 0 |  | 0 | sum | IsZPR | 540
|  |  | 0 | 0 |  |  | 0 |  | 0 | sum_b | IsZPM
Поправки: М: =41.3/5.391*1.046*1.02
Зарплата рабочих
Эксплуатация машин
в т.ч. зарплата машинистов
| Материалы |  |  |  | 540
в т.ч. Вспомогательные материалы от стоимости материалов
| в т.ч. Вспомогательные ненормируемые материалы | [8 empty] | NenormMatOtZPR
в т.ч. Ненормированная з.п. рабочих
в т.ч. Ненормированная стоимость эксплуатации машин
в т.ч. Ненормированная оплата механизаторов
| Накладные расходы | [9 empty] | Nakl
| НР от ЗПР | [9 empty] | Nakl_ZPR
| НР от ЗПМ | [9 empty] | Nakl_ZPM
| Сметная прибыль | [9 empty] | Plan
| СП от ЗПР | [9 empty] | Plan_ZPR
| СП от ЗПМ | [9 empty] | Plan_ZPM
119. | С15ВК-Строй. Кабель связи ШВВП 2*0,5, м | 127.3 | 4.67 | 0 | 594 | 0 | 0 |  | 0 | sum | IsZPR | 594
|  |  | 0 | 0 |  |  | 0 |  | 0 | sum_b | IsZPM
Поправки: М: =23.6/5.391*1.046*1.02
Зарплата рабочих
Эксплуатация машин
в т.ч. зарплата машинистов
| Материалы |  |  |  | 594
в т.ч. Вспомогательные материалы от стоимости материалов
| в т.ч. Вспомогательные ненормируемые материалы | [8 empty] | NenormMatOtZPR
в т.ч. Ненормированная з.п. рабочих
в т.ч. Ненормированная стоимость эксплуатации машин
в т.ч. Ненормированная оплата механизаторов
| Накладные расходы | [9 empty] | Nakl
| НР от ЗПР | [9 empty] | Nakl_ZPR
| НР от ЗПМ | [9 empty] | Nakl_ZPM
| Сметная прибыль | [9 empty] | Plan
| СП от ЗПР | [9 empty] | Plan_ZPR
| СП от ЗПМ | [9 empty] | Plan_ZPM
120. | Ц08-03-574-01 (Постановление № 248 от 16.06.2010) Разводка по устройствам и подключение жил кабелей или проводов сечением до 10 мм2, 100 жил | 0.52 | 207.34 | 3.26 | 108 | 104 | 2 | 16.8 | 8.736 | sum | IsZPR | 2
|  |  | 200.09 | 0.13 |  |  | 0 | 0.01 | 0.005 | sum_b | IsZPM
Вычт.ресурсы: С101-0501:[ М-(6.35=63488.61*0.0001) ]; С101-1964:[ М-(0.20=9.79*0.02) ]; С101-2365:[ М-(1.20=120.16*0.01) ]; С101-2478:[ М-(10.84=108.41*0.1) ]; С101-2493:[ М-(15.74=78.69*0.2) ]; С111-0087:[ М-(58.03=56.89*1.02) ]; С506-1362:[...
| Зарплата рабочих |  |  |  | 104
| Эксплуатация машин |  |  |  | 2
в т.ч. зарплата машинистов
| Материалы |  |  |  | 2
в т.ч. Вспомогательные материалы от стоимости материалов
| в т.ч. Вспомогательные ненормируемые материалы | 4 |  |  | 2 |  |  |  |  | NenormMatOtZPR
в т.ч. Ненормированная з.п. рабочих
в т.ч. Ненормированная стоимость эксплуатации машин
в т.ч. Ненормированная оплата механизаторов
| Накладные расходы | 95 |  |  | 99 | [5 empty] | Nakl
| НР от ЗПР | 95 |  |  | 99 | [5 empty] | Nakl_ZPR
| НР от ЗПМ | [9 empty] | Nakl_ZPM
| Сметная прибыль | 65 |  |  | 68 | [5 empty] | Plan
| СП от ЗПР | 65 |  |  | 68 | [5 empty] | Plan_ZPR
| СП от ЗПМ | [9 empty] | Plan_ZPM
121. | Ц08-02-411-04 Ввод гибкий, наружный диаметр металлорукава до 27 мм, 1 ввод | 7 | 17.91 | 0 | 125 | 81 | 0 | 1.03 | 7.21 | sum | IsZPR | 44
|  |  | 11.64 | 0 |  |  | 0 |  | 0 | sum_b | IsZPM
Вычт.ресурсы: С101-0115:[ М-(0.31=15538.92*0.00002) ]; С509-0090:[ М-(3.52=3.52*1) ]
| Зарплата рабочих |  |  |  | 81
Эксплуатация машин
в т.ч. зарплата машинистов
| Материалы |  |  |  | 44
в т.ч. Вспомогательные материалы от стоимости материалов
| в т.ч. Вспомогательные ненормируемые материалы | 0.23 |  |  | 2 |  |  |  |  | NenormMatOtZPR
в т.ч. Ненормированная з.п. рабочих
в т.ч. Ненормированная стоимость эксплуатации машин
в т.ч. Ненормированная оплата механизаторов
| Накладные расходы | 95 |  |  | 77 | [5 empty] | Nakl
| НР от ЗПР | 95 |  |  | 77 | [5 empty] | Nakl_ZPR
| НР от ЗПМ | [9 empty] | Nakl_ZPM
| Сметная прибыль | 65 |  |  | 53 | [5 empty] | Plan
| СП от ЗПР | 65 |  |  | 53 | [5 empty] | Plan_ZPR
| СП от ЗПМ | [9 empty] | Plan_ZPM
к расценкам Ц102-01-002-1, 102-01-002-2 прменен понижающий коэффициент 0,8(пускналадочные работы производятся при техническом руководстве персонала предприятия изготовителя оборудования)
123. | Ц102-01-002-01 (Постановление № 248 от 16.06.2010) Автоматизированная система управления II категории технической сложности с количеством каналов (Кобщ) 2, 1 система | 1 | 250.4 | 0 | 250 | 250 | 0 | 17.6 | 17.6 | sum | IsZPR | 0
|  |  | 250.4 | 0 |  |  | 0 |  | 0 | sum_b | IsZPM
Начисления: Н1= 0.8
| Зарплата рабочих |  |  |  | 250
Эксплуатация машин
в т.ч. зарплата машинистов
Материалы
в т.ч. Вспомогательные материалы от стоимости материалов
| в т.ч. Вспомогательные ненормируемые материалы | [8 empty] | NenormMatOtZPR
в т.ч. Ненормированная з.п. рабочих
в т.ч. Ненормированная стоимость эксплуатации машин
в т.ч. Ненормированная оплата механизаторов
| Накладные расходы | 65 |  |  | 163 | [5 empty] | Nakl
| НР от ЗПР | 65 |  |  | 163 | [5 empty] | Nakl_ZPR
| НР от ЗПМ | [9 empty] | Nakl_ZPM
| Сметная прибыль | 40 |  |  | 100 | [5 empty] | Plan
| СП от ЗПР | 40 |  |  | 100 | [5 empty] | Plan_ZPR
| СП от ЗПМ | [9 empty] | Plan_ZPM
125. | Ц102-01-002-02 (Постановление № 248 от 16.06.2010) Автоматизированная система управления II категории технической сложности с количеством каналов (Кобщ) за каждый канал свыше 2 до 8 добавлять к расценке 02-01-002-01, 1 канал | 6 | 120.5 | 0 | 723 | 723 | 0 | 8.47 | 50.82 | sum | IsZPR | 0
|  |  | 120.5 | 0 |  |  | 0 |  | 0 | sum_b | IsZPM
Начисления: Н1= 0.8
| Зарплата рабочих |  |  |  | 723
Эксплуатация машин
в т.ч. зарплата машинистов
Материалы
в т.ч. Вспомогательные материалы от стоимости материалов
| в т.ч. Вспомогательные ненормируемые материалы | [8 empty] | NenormMatOtZPR
в т.ч. Ненормированная з.п. рабочих
в т.ч. Ненормированная стоимость эксплуатации машин
в т.ч. Ненормированная оплата механизаторов
| Накладные расходы | 65 |  |  | 470 | [5 empty] | Nakl
| НР от ЗПР | 65 |  |  | 470 | [5 empty] | Nakl_ZPR
| НР от ЗПМ | [9 empty] | Nakl_ZPM
| Сметная прибыль | 40 |  |  | 289 | [5 empty] | Plan
| СП от ЗПР | 40 |  |  | 289 | [5 empty] | Plan_ZPR
| СП от ЗПМ | [9 empty] | Plan_ZPM
М=1,14(таб.3)И=1,51(таб.4) Ф=0,5+2/6*1,14*1,07 H=(313.04+150.63*4)*1.07=979,65 О=(17,6+8,47)*1,07=55,08К=0,8 пускналадочные работы производятся при техническом руководстве персонала предприятия изготовителя оборудования)
| . ИТОГО ПО РАЗДЕЛУ 3 |  |  |  | 25700 | 1748 | 211 |  | 136.627 |  |  | 23741 | 0
[7 empty] | 6 |  | 0.289
| СТОИМОСТЬ ОБОРУДОВАНИЯ - |  |  |  | 0 | 0 | 0 |  | 0 |  |  | 0 | 0
| . ЗАПАСНЫЕ ЧАСТИ - |  |  |  | #VALUE!
| . ТАРА И УПАКОВКА - |  |  |  | #VALUE!
| . ТРАНСПОРТНЫЕ РАСХОДЫ - |  |  |  | #VALUE!
| . КОМПЛЕКТАЦИЯ - |  |  |  | #VALUE!
| . НАЦЕНКА СНАБА - |  |  |  | #VALUE!
| . ЗАГОТОВИТЕЛЬНО-СКЛАДСКИЕ РАСХОДЫ - |  |  |  | #VALUE!
| . ШЕФМОНТАЖ ПО ОБОРУДОВАНИЮ - |  |  |  | #VALUE!
| . ШЕФМОНТАЖ - |  |  |  | #VALUE!
| ВСЕГО, СТОИМОСТЬ ОБОРУДОВАНИЯ - |  |  |  | #VALUE!
| СТОИМОСТЬ МОНТАЖНЫХ РАБОТ - |  |  |  | 1989 | 750 | 203 |  | 66.051 |  |  | 1036 | 0
[7 empty] | 6 |  | 0.278
. В ТОМ ЧИСЛЕ:
| . ОТКЛОНЕНИЕ ПО ЗАРАБОТНОЙ ПЛАТЕ - |  |  |  |  | 0
| . КОСВЕННЫЕ РАСХОДЫ - |  |  |  | 0
| . МАТЕР.РЕСУРСЫ НЕ УЧТЕННЫЕ В РАСЦЕНКАХ - |  |  |  | #VALUE!
| . СТОИМОСТЬ ВОЗВРАЩАЕМЫХ МАТЕРИАЛОВ - |  |  |  | 0
| . НАКЛАДНЫЕ РАСХОДЫ - (%=80 - по стр. 84, 86, 88, 92, 96, 98; %=92 - по стр. 95; %=95 - по стр. 100, 103, 106, 108, 111, 115, 117, 120, 121) |  |  |  | 693
| . СМЕТНАЯ ПРИБЫЛЬ - (%=60 - по стр. 84, 86, 88, 92, 96, 98; %=65 - по стр. 95, 100, 103, 106, 108, 111, 115, 117, 120, 121) |  |  |  | 485
| . ШЕФМОНТАЖ - |  |  |  | #VALUE!
| ВСЕГО, СТОИМОСТЬ МОНТАЖНЫХ РАБОТ - |  |  |  | 3167
| СТОИМОСТЬ ОБЩЕСТРОИТЕЛЬНЫХ РАБОТ - |  |  |  | 22704 | 0 | 0 |  | 0 |  |  | 22704 | 0
. В ТОМ ЧИСЛЕ:
| . МАТЕРИАЛОВ - |  |  |  | #VALUE!
| . СТОИМОСТЬ ВОЗВРАЩАЕМЫХ МАТЕРИАЛОВ - |  |  |  | 0
| . НАКЛАДНЫЕ РАСХОДЫ - |  |  |  | 0
| . СМЕТНАЯ ПРИБЫЛЬ - |  |  |  | 0
| ВСЕГО, СТОИМОСТЬ ОБЩЕСТРОИТЕЛЬНЫХ РАБОТ - |  |  |  | 22704
| СТОИМОСТЬ МЕТАЛЛОМОНТАЖНЫХ РАБОТ - |  |  |  | 0 | 0 | 0 |  | 0 |  |  | 0 | 0
| . СТОИМОСТЬ ВОЗВРАЩАЕМЫХ МАТЕРИАЛОВ - |  |  |  | 0
| . НАКЛАДНЫЕ РАСХОДЫ - |  |  |  | 0
| . СМЕТНАЯ ПРИБЫЛЬ - |  |  |  | 0
| ВСЕГО, СТОИМОСТЬ МЕТАЛЛОМОНТАЖНЫХ РАБОТ - |  |  |  | 0
| СТОИМОСТЬ САНТЕХНИЧЕСКИХ РАБОТ - |  |  |  | 34 | 25 | 8 |  | 2.156 |  |  | 1 | 0
[7 empty] | 0 |  | 0.011
. В ТОМ ЧИСЛЕ:
| . СДАЧА И ИСПЫТАНИЕ - |  |  |  | 0
| . СТОИМОСТЬ ВОЗВРАЩАЕМЫХ МАТЕРИАЛОВ - |  |  |  | 0
| . НАКЛАДНЫЕ РАСХОДЫ - (%=115 - по стр. 80, 82) |  |  |  | 28
| . СМЕТНАЯ ПРИБЫЛЬ - (%=71 - по стр. 80, 82) |  |  |  | 18
| . ШЕФМОНТАЖ - |  |  |  | #VALUE!
| ВСЕГО, СТОИМОСТЬ САНТЕХНИЧЕСКИХ РАБОТ - |  |  |  | 80
| СТОИМОСТЬ БУРО-ВЗРЫВНЫХ РАБОТ - |  |  |  | 0 | 0 | 0 |  | 0 |  |  | 0 | 0
| . СТОИМОСТЬ ВОЗВРАЩАЕМЫХ МАТЕРИАЛОВ - |  |  |  | 0
| . НАКЛАДНЫЕ РАСХОДЫ - |  |  |  | 0
| . СМЕТНАЯ ПРИБЫЛЬ - |  |  |  | 0
| ВСЕГО, СТОИМОСТЬ БУРО-ВЗРЫВНЫХ РАБОТ - |  |  |  | 0
| СТОИМОСТЬ ГОРНОПРОХОДЧЕСКИХ РАБОТ - |  |  |  | 0 | 0 | 0 |  | 0 |  |  | 0 | 0
| . СТОИМОСТЬ ВОЗВРАЩАЕМЫХ МАТЕРИАЛОВ - |  |  |  | 0
| . НАКЛАДНЫЕ РАСХОДЫ - |  |  |  | 0
| . СМЕТНАЯ ПРИБЫЛЬ - |  |  |  | 0
| ВСЕГО, СТОИМОСТЬ ГОРНОПРОХОДЧЕСКИХ РАБОТ - |  |  |  | 0
| СТОИМОСТЬ PЕСТАВPАЦИОННЫХ PАБОТ - |  |  |  | 0 | 0 | 0 |  | 0 |  |  | 0 | 0
. В ТОМ ЧИСЛЕ:
| . МАТЕPИАЛЫ - |  |  |  | #VALUE!
| . СТОИМОСТЬ ВОЗВРАЩАЕМЫХ МАТЕРИАЛОВ - |  |  |  | 0
| . НАКЛАДНЫЕ PАСХОДЫ - |  |  |  | 0
| . СМЕТНАЯ ПРИБЫЛЬ - |  |  |  | 0
| ВСЕГО, СТОИМОСТЬ PЕСТАВPАЦИОННЫХ PАБОТ - |  |  |  | 0
| СТОИМОСТЬ ПУСКОНАЛАДОЧНЫХ PАБОТ - |  |  |  | 973 | 973 | 0 |  | 68.42 |  |  | 0 | 0
| . НАКЛАДНЫЕ PАСХОДЫ - (%=65 - по стр. 123, 125) |  |  |  | 633
| . СМЕТНАЯ ПРИБЫЛЬ - (%=40 - по стр. 123, 125) |  |  |  | 389
| ВСЕГО, СТОИМОСТЬ ПУСКОНАЛАДОЧНЫХ PАБОТ - |  |  |  | 1995
| СТОИМОСТЬ ПРОЧИХ PАБОТ (С НАКЛ. И ПЛАН.) - |  |  |  | 0 | 0 | 0 |  | 0 |  |  | 0 | 0
| . СТОИМОСТЬ ВОЗВРАЩАЕМЫХ МАТЕРИАЛОВ - |  |  |  | 0
| . НАКЛАДНЫЕ PАСХОДЫ - |  |  |  | 0
| . СМЕТНАЯ ПРИБЫЛЬ - |  |  |  | 0
| ВСЕГО, СТОИМОСТЬ ПPОЧИХ PАБОТ (С НАКЛ. И ПЛАН.) - |  |  |  | 0
| ВСЕГО, СТОИМОСТЬ ПPОЧИХ PАБОТ (БЕЗ НАКЛ. И ПЛАН.) - |  |  |  | 0 | 0 | 0 |  | 0 |  |  | 0 | 0
| . СТОИМОСТЬ ВОЗВРАЩАЕМЫХ МАТЕРИАЛОВ - |  |  |  | 0
| . ВСЕГО ПО РАЗДЕЛУ 3 |  |  |  | #VALUE! | 0 | 0 |  | 0 |  |  | 0 | 0
| ВСЕГО СТОИМОСТЬ ВОЗВРАЩАЕМЫХ МАТЕРИАЛОВ - |  |  |  | 0
| ВСЕГО НАКЛАДНЫЕ РАСХОДЫ |  |  |  | 1354
| ВСЕГО СМЕТНАЯ ПРИБЫЛЬ |  |  |  | 892
| в т.ч. Вспомогательные материалы на монтаж | [10 empty] | 0
| Сметная стоимость материалов и оборудование |  |  |  | 23741
| Сметная стоимость материалов |  |  |  | 23741
| Стоимость механизмов с перевозкой |  |  |  | 211
| Сметная стоимость механизмов |  |  |  | 211
| Оплата основных рабочих |  |  |  | 1748
| Оплата механизаторов |  |  |  | 6
| Трудозатраты осн. рабочих | [7 empty] | 136.627
| Трудозатраты механизаторов | [7 empty] | 0.289
| Нормативная трудоемкость | [7 empty] | 137
| Перевозка (таб.6) |  |  |  | 0
| Перевозка (таб.7) |  |  |  | 0
| Перевозка (таб.8) |  |  |  | 0
Расчет в текущих ценах на 12.2011г. по региональным индексам
| Оборудование ТЦ |  | 2.05 |  | #VALUE!
| Оплата труда рабочих ТЦ |  |  | 13.755 | 24044
| Оплата труда механизаторов ТЦ |  |  | 13.755 | 83
| Стоимость механизмов ТЦ |  |  | 4.923 | 1039
| Стоимость материалов ТЦ |  |  | 0 | 0
| Материалы по ресурсному расчету |  |  |  | 0
| Стоимость перевозки (таб.6) ТЦ |  | 5.814 |  | 0
| Стоимость перевозки (таб.7) ТЦ |  | 6.151 |  | 0
| Стоимость перевозки (таб.8) ТЦ |  | 7.023 |  | 0
| ВСЕГО В ТЕКУЩЕМ УРОВНЕ ЦЕН |  |  |  | 25083
| Накладные расходы ТЦ |  |  | 12.615 | 17081
| Сметная прибыль ТЦ |  |  | 12.615 | 11253
| ВСЕГО ПО РАЗДЕЛУ 3 С НР и СП |  |  |  | 53417
| в т.ч. Строительно-монтажных работ |  |  |  | 53417
| Временные здания и сооружения |  |  | 0 | 0
| Итого СМР |  |  |  | 53417
| Зимнее удорожание |  |  | 0 | 0
| ВСЕГО |  |  |  | #VALUE!
| в т.ч. Строительно-монтажных работ |  |  |  | 53417
| Технический надзор |  |  | 1.498 | #VALUE!
| Итого |  |  |  | #VALUE!
| Проектные работы |  |  |  | 0
| Итого |  |  |  | #VALUE!
| НДС |  |  | 18 | #VALUE!
| ИТОГО С НДС |  |  |  | #VALUE!
| . ИТОГО ПО СМЕТЕ |  |  |  | 163103 | 20860 | 5380 |  | 1999.028 |  |  | 136863 | 0
[7 empty] | 259 |  | 18.839
| СТОИМОСТЬ ОБОРУДОВАНИЯ - |  |  |  | 0 | 0 | 0 |  | 0 |  |  | 0 | 0
| . ЗАПАСНЫЕ ЧАСТИ - |  |  |  | #VALUE!
| . ТАРА И УПАКОВКА - |  |  |  | #VALUE!
| . ТРАНСПОРТНЫЕ РАСХОДЫ - |  |  |  | #VALUE!
| . КОМПЛЕКТАЦИЯ - |  |  |  | #VALUE!
| . НАЦЕНКА СНАБА - |  |  |  | #VALUE!
| . ЗАГОТОВИТЕЛЬНО-СКЛАДСКИЕ РАСХОДЫ - |  |  |  | #VALUE!
| . ШЕФМОНТАЖ ПО ОБОРУДОВАНИЮ - |  |  |  | #VALUE!
| . ШЕФМОНТАЖ - |  |  |  | #VALUE!
| ВСЕГО, СТОИМОСТЬ ОБОРУДОВАНИЯ - |  |  |  | #VALUE!
| СТОИМОСТЬ МОНТАЖНЫХ РАБОТ - |  |  |  | 3367 | 1125 | 483 |  | 99.15 |  |  | 1759 | 0
[7 empty] | 16 |  | 1.067
. В ТОМ ЧИСЛЕ:
| . ОТКЛОНЕНИЕ ПО ЗАРАБОТНОЙ ПЛАТЕ - |  |  |  |  | 0
| . КОСВЕННЫЕ РАСХОДЫ - |  |  |  | 0
| . МАТЕР.РЕСУРСЫ НЕ УЧТЕННЫЕ В РАСЦЕНКАХ - |  |  |  | #VALUE!
| . СТОИМОСТЬ ВОЗВРАЩАЕМЫХ МАТЕРИАЛОВ - |  |  |  | 0
| . НАКЛАДНЫЕ РАСХОДЫ - (%=66 - по стр. 48; %=95 - по стр. 54, 57, 59, 60, 100, 103, 106, 108, 111, 115, 117, 120, 121; %=80 - по стр. 84, 86, 88, 92, 96, 98; %=92 - по стр. 95) |  |  |  | 1006
| . СМЕТНАЯ ПРИБЫЛЬ - (%=40 - по стр. 48; %=65 - по стр. 54, 57, 59, 60, 95, 100, 103, 106, 108, 111, 115, 117, 120, 121; %=60 - по стр. 84, 86, 88, 92, 96, 98) |  |  |  | 690
| . ШЕФМОНТАЖ - |  |  |  | #VALUE!
| ВСЕГО, СТОИМОСТЬ МОНТАЖНЫХ РАБОТ - |  |  |  | 5063
| СТОИМОСТЬ ОБЩЕСТРОИТЕЛЬНЫХ РАБОТ - |  |  |  | 143838 | 17859 | 4675 |  | 1752.487 |  |  | 121304 | 0
[7 empty] | 239 |  | 17.429
. В ТОМ ЧИСЛЕ:
| . МАТЕРИАЛОВ - |  |  |  | #VALUE!
| . СТОИМОСТЬ ВОЗВРАЩАЕМЫХ МАТЕРИАЛОВ - |  |  |  | 0
| . НАКЛАДНЫЕ РАСХОДЫ - (%=83 - по стр. 1, 2, 6, 13-16, 22, 33; %=108 - по стр. 5, 18-20; %=95 - по стр. 21, 36, 37, 52, 53, 79; %=78 - по стр. 25-27, 39; %=86 - по стр. 29, 47; %=79 - по стр. 30, 31; %=80 - по стр. 32; %=106 - по стр. 34, 38; %=90 - по стр. 40; %=100 - по стр. 42; %=111 - по стр. 44-46) |  |  |  | 16906
| . СМЕТНАЯ ПРИБЫЛЬ - (%=65 - по стр. 1, 2, 6, 13-16, 22, 33; %=55 - по стр. 5, 18-20; %=47 - по стр. 21, 36, 37, 52, 53, 79; %=50 - по стр. 25, 30-32, 39; %=63 - по стр. 26, 27; %=70 - по стр. 29, 47; %=54 - по стр. 34, 38; %=60 - по стр. 40, 42; %=64 - по стр. 44-46) |  |  |  | 10592
| ВСЕГО, СТОИМОСТЬ ОБЩЕСТРОИТЕЛЬНЫХ РАБОТ - |  |  |  | 171336
| СТОИМОСТЬ МЕТАЛЛОМОНТАЖНЫХ РАБОТ - |  |  |  | 106 | 85 | 17 |  | 8.336 |  |  | 4 | 0
[7 empty] | 1 |  | 0.05
| . СТОИМОСТЬ ВОЗВРАЩАЕМЫХ МАТЕРИАЛОВ - |  |  |  | 0
| . НАКЛАДНЫЕ РАСХОДЫ - (%=81 - по стр. 49) |  |  |  | 70
| . СМЕТНАЯ ПРИБЫЛЬ - (%=72 - по стр. 49) |  |  |  | 62
| ВСЕГО, СТОИМОСТЬ МЕТАЛЛОМОНТАЖНЫХ РАБОТ - |  |  |  | 238
| СТОИМОСТЬ САНТЕХНИЧЕСКИХ РАБОТ - |  |  |  | 14819 | 818 | 205 |  | 70.635 |  |  | 13796 | 0
[7 empty] | 3 |  | 0.293
. В ТОМ ЧИСЛЕ:
| . СДАЧА И ИСПЫТАНИЕ - |  |  |  | 0
| . СТОИМОСТЬ ВОЗВРАЩАЕМЫХ МАТЕРИАЛОВ - |  |  |  | 0
| . НАКЛАДНЫЕ РАСХОДЫ - (%=115 - по стр. 23, 63-66, 71, 74, 77, 78, 80, 82; %=103 - по стр. 72, 75) |  |  |  | 932
| . СМЕТНАЯ ПРИБЫЛЬ - (%=71 - по стр. 23, 63-66, 71, 74, 77, 78, 80, 82; %=60 - по стр. 72, 75) |  |  |  | 572
| . ШЕФМОНТАЖ - |  |  |  | #VALUE!
| ВСЕГО, СТОИМОСТЬ САНТЕХНИЧЕСКИХ РАБОТ - |  |  |  | 16323
| СТОИМОСТЬ БУРО-ВЗРЫВНЫХ РАБОТ - |  |  |  | 0 | 0 | 0 |  | 0 |  |  | 0 | 0
| . СТОИМОСТЬ ВОЗВРАЩАЕМЫХ МАТЕРИАЛОВ - |  |  |  | 0
| . НАКЛАДНЫЕ РАСХОДЫ - |  |  |  | 0
| . СМЕТНАЯ ПРИБЫЛЬ - |  |  |  | 0
| ВСЕГО, СТОИМОСТЬ БУРО-ВЗРЫВНЫХ РАБОТ - |  |  |  | 0
| СТОИМОСТЬ ГОРНОПРОХОДЧЕСКИХ РАБОТ - |  |  |  | 0 | 0 | 0 |  | 0 |  |  | 0 | 0
| . СТОИМОСТЬ ВОЗВРАЩАЕМЫХ МАТЕРИАЛОВ - |  |  |  | 0
| . НАКЛАДНЫЕ РАСХОДЫ - |  |  |  | 0
| . СМЕТНАЯ ПРИБЫЛЬ - |  |  |  | 0
| ВСЕГО, СТОИМОСТЬ ГОРНОПРОХОДЧЕСКИХ РАБОТ - |  |  |  | 0
| СТОИМОСТЬ PЕСТАВPАЦИОННЫХ PАБОТ - |  |  |  | 0 | 0 | 0 |  | 0 |  |  | 0 | 0
. В ТОМ ЧИСЛЕ:
| . МАТЕPИАЛЫ - |  |  |  | #VALUE!
| . СТОИМОСТЬ ВОЗВРАЩАЕМЫХ МАТЕРИАЛОВ - |  |  |  | 0
| . НАКЛАДНЫЕ PАСХОДЫ - |  |  |  | 0
| . СМЕТНАЯ ПРИБЫЛЬ - |  |  |  | 0
| ВСЕГО, СТОИМОСТЬ PЕСТАВPАЦИОННЫХ PАБОТ - |  |  |  | 0
| СТОИМОСТЬ ПУСКОНАЛАДОЧНЫХ PАБОТ - |  |  |  | 973 | 973 | 0 |  | 68.42 |  |  | 0 | 0
| . НАКЛАДНЫЕ PАСХОДЫ - (%=65 - по стр. 123, 125) |  |  |  | 633
| . СМЕТНАЯ ПРИБЫЛЬ - (%=40 - по стр. 123, 125) |  |  |  | 389
| ВСЕГО, СТОИМОСТЬ ПУСКОНАЛАДОЧНЫХ PАБОТ - |  |  |  | 1995
| СТОИМОСТЬ ПРОЧИХ PАБОТ (С НАКЛ. И ПЛАН.) - |  |  |  | 0 | 0 | 0 |  | 0 |  |  | 0 | 0
| . СТОИМОСТЬ ВОЗВРАЩАЕМЫХ МАТЕРИАЛОВ - |  |  |  | 0
| . НАКЛАДНЫЕ PАСХОДЫ - |  |  |  | 0
| . СМЕТНАЯ ПРИБЫЛЬ - |  |  |  | 0
| ВСЕГО, СТОИМОСТЬ ПPОЧИХ PАБОТ (С НАКЛ. И ПЛАН.) - |  |  |  | 0
| ВСЕГО, СТОИМОСТЬ ПPОЧИХ PАБОТ (БЕЗ НАКЛ. И ПЛАН.) - |  |  |  | 0 | 0 | 0 |  | 0 |  |  | 0 | 0
| . СТОИМОСТЬ ВОЗВРАЩАЕМЫХ МАТЕРИАЛОВ - |  |  |  | 0
| . ВСЕГО ПО СМЕТЕ |  |  |  | #VALUE! | 0 | 0 |  | 0 |  |  | 0 | 0
| ВСЕГО СТОИМОСТЬ ВОЗВРАЩАЕМЫХ МАТЕРИАЛОВ - |  |  |  | 0
| ВСЕГО НАКЛАДНЫЕ РАСХОДЫ |  |  |  | 19547
| ВСЕГО СМЕТНАЯ ПРИБЫЛЬ |  |  |  | 12305
| в т.ч. Вспомогательные материалы на монтаж | [10 empty] | 0
| Сметная стоимость материалов и оборудование |  |  |  | 136863
| Сметная стоимость материалов |  |  |  | 136863
| Стоимость механизмов с перевозкой |  |  |  | 5380
| Сметная стоимость механизмов |  |  |  | 5179
| Оплата основных рабочих |  |  |  | 20860
| Оплата механизаторов |  |  |  | 259
| Трудозатраты осн. рабочих | [7 empty] | 1999.028
| Трудозатраты механизаторов | [7 empty] | 18.839
| Нормативная трудоемкость | [7 empty] | 2018
| Перевозка (таб.6) |  |  |  | 0
| Перевозка (таб.7) |  |  |  | 0
| Перевозка (таб.8) |  |  |  | 201
Расчет в текущих ценах на 10. 2012 г. по региональным индексам
| Оборудование ТЦ |  | 2.05 |  | 0
Протокол от 12 октября 2012 года № 10И/2012 "О введении региональных индексов пересчета сметной стоимости строительства для применения с 1 октября 2012г."(Зам. Губернатора КО по строительству М.А. Макин)
| Оборудование ТЦ |  | 2.05 |  | #VALUE!
| Оплата труда рабочих ТЦ |  |  | 13.755 | 286929
| Оплата труда механизаторов ТЦ |  |  | 13.755 | 3563
| Стоимость механизмов ТЦ |  |  | 4.923 | 25496
| Стоимость материалов ТЦ |  |  | 0 | 0
| Материалы по ресурсному расчету |  |  |  | 564679
| Стоимость перевозки (таб.6) ТЦ |  | 5.814 |  | 0
| Стоимость перевозки (таб.7) ТЦ |  | 6.151 |  | 0
| Стоимость перевозки (таб.8) ТЦ |  |  | 7.023 | 1412
| ВСЕГО В ТЕКУЩЕМ УРОВНЕ ЦЕН |  |  |  | 878516
| Накладные расходы ТЦ с К=0,85 |  |  |  | 229039
| Сметная прибыль ТЦ с К=0,8 |  |  |  | 135157
| ВСЕГО ПО СМЕТЕ С НР и СП |  |  |  | 1242712
в т.ч. Строительно-монтажных работ
| Временные здания и сооружения |  |  | 0
Итого СМР
| Зимнее удорожание |  |  | 0
ВСЕГО
в т.ч. Строительно-монтажных работ
| Строительный контроль 2,14 %*0,7 (Постановление Правительства РФ от 21.06.2010 №468) |  |  | 1.498 | 18615.8258
| Итого |  |  |  | 1261327.8258
| Проектные работы по узлу учета |  |  |  | 13559
| Итого |  |  |  | #VALUE!
| Итого |  |  |  | 1274886.8258
| НДС |  |  | 18 | 229479.6286
| ИТОГО С НДС |  |  |  | 1504366.4544
Составил:
(должность, подпись, Ф.И.О)
Проверил:
(должность, подпись, Ф.И.О)

## Базовые цены за единицу без нач
| C1 | C2 | C3 | C4 | C5 | C6 | VOZVR | C8 | C9 | C10 | C11 | C12 | NAKL | PLAN | NAKL_ZPR | NAKL_ZPM | PLAN_ZPR | PLAN_ZPM | RN11 | RN12 | RN13 | OBORUD_VSPOMOG | NAKL_PN | NAKL_VX | PLAN_PN | PLAN_VX | VTCH_PN | VTCH_VX | MR_BY_ZPR_VSPOMOG
N = < 28 * 1 * 1 >
Кирова 76 крыша
1. | 230.29 | 228.53 | 1.76 | 0 | 0 | 0 | 0 | 24.39 | 0 | 0 | 0 | 0 | 189.68 | 148.54 | 189.68 | 0 | 148.54 | 0 | 0 | 0 | 0 | 0 | 0 | 0 | 0 | 0 | 0 | 0 | 0
2. | 816.26 | 43.53 | 7.38 | 0 | 765.35 | 0 | 0 | 4.52 | 0 | 0 | 0 | 0 | 36.13 | 28.29 | 36.13 | 0 | 28.29 | 0 | 0 | 0 | 0 | 0 | 0 | 0 | 0 | 0 | 0 | 0 | 0
5. | 6531.2 | 497.31 | 230.67 | 15.65 | 5803.22 | 0 | 0 | 47.91 | 0 | 1.11 | 0 | 0 | 554 | 282.13 | 537.09 | 16.91 | 273.52 | 8.61 | 0 | 0 | 0 | 0 | 0 | 0 | 0 | 0 | 0 | 0 | 0
6. | 1217.87 | 179.54 | 18.67 | 2.53 | 1019.66 | 0 | 0 | 18.8 | 0 | 0.19 | 0 | 0 | 151.12 | 118.35 | 149.02 | 2.1 | 116.7 | 1.65 | 0 | 0 | 0 | 0 | 0 | 0 | 0 | 0 | 0 | 0 | 0
13. | 1175.39 | 436.44 | 22.78 | 0 | 716.17 | 0 | 0 | 45.7 | 0 | 0 | 0 | 0 | 362.25 | 283.69 | 362.25 | 0 | 283.69 | 0 | 0 | 0 | 0 | 0 | 0 | 0 | 0 | 0 | 0 | 0 | 0
14. | 816.26 | 43.53 | 7.38 | 0 | 765.35 | 0 | 0 | 4.52 | 0 | 0 | 0 | 0 | 36.13 | 28.29 | 36.13 | 0 | 28.29 | 0 | 0 | 0 | 0 | 0 | 0 | 0 | 0 | 0 | 0 | 0 | 0
15. | 6061.67 | 1322.58 | 142.08 | 0 | 4597.01 | 0 | 0 | 138.49 | 0 | 0 | 0 | 0 | 1097.74 | 859.68 | 1097.74 | 0 | 859.68 | 0 | 0 | 0 | 0 | 0 | 0 | 0 | 0 | 0 | 0 | 0 | 0
16. | 3173.39 | 408.67 | 44.83 | 0 | 2719.89 | 0 | 0 | 39.87 | 0 | 0 | 0 | 0 | 339.2 | 265.64 | 339.2 | 0 | 265.64 | 0 | 0 | 0 | 0 | 0 | 0 | 0 | 0 | 0 | 0 | 0 | 0
18. | 3309.2 | 70.97 | 73.72 | 4.1 | 3164.51 | 0 | 0 | 6.67 | 0 | 0.29 | 0 | 0 | 81.08 | 41.29 | 76.65 | 4.43 | 39.03 | 2.26 | 0 | 0 | 0 | 0 | 0 | 0 | 0 | 0 | 0 | 0 | 0
19. | 9288.39 | 1155.69 | 37.04 | 2.66 | 8095.66 | 0 | 0 | 112.75 | 0 | 0.2 | 0 | 0 | 1251.02 | 637.09 | 1248.15 | 2.87 | 635.63 | 1.46 | 0 | 0 | 0 | 0 | 0 | 0 | 0 | 0 | 0 | 0 | 0
20. | 9288.39 | 1155.69 | 37.04 | 2.66 | 8095.66 | 0 | 0 | 112.75 | 0 | 0.2 | 0 | 0 | 1251.02 | 637.09 | 1248.15 | 2.87 | 635.63 | 1.46 | 0 | 0 | 0 | 0 | 0 | 0 | 0 | 0 | 0 | 0 | 0
21. | 1327.88 | 756.08 | 4.02 | 0.13 | 567.78 | 0 | 0 | 71.06 | 0 | 0.01 | 0 | 0 | 718.4 | 355.42 | 718.28 | 0.12 | 355.36 | 0.06 | 0 | 0 | 0 | 0 | 0 | 0 | 0 | 0 | 0 | 0 | 0
22. | 8679.35 | 1160.61 | 24.82 | 3.99 | 7493.92 | 0 | 0 | 113.23 | 0 | 0.3 | 0 | 0 | 966.62 | 756.99 | 963.31 | 3.31 | 754.4 | 2.59 | 0 | 0 | 0 | 0 | 0 | 0 | 0 | 0 | 0 | 0 | 0
23. | 11566.84 | 733.66 | 35.66 | 0.84 | 10797.52 | 0 | 0 | 61.6 | 0 | 0.06 | 0 | 0 | 844.68 | 521.5 | 843.71 | 0.97 | 520.9 | 0.6 | 0 | 0 | 0 | 0 | 0 | 0 | 0 | 0 | 0 | 0 | 0
25. | 1845.45 | 200.3 | 18 | 2.26 | 1627.15 | 0 | 0 | 20.8 | 0 | 0.17 | 0 | 0 | 158 | 101.28 | 156.23 | 1.77 | 100.15 | 1.13 | 0 | 0 | 0 | 0 | 0 | 0 | 0 | 0 | 0 | 0 | 0
26. | 9429.43 | 5796.17 | 154.42 | 31.99 | 3478.84 | 0 | 0 | 565.48 | 0 | 2.29 | 0 | 0 | 4545.96 | 3671.74 | 4521.01 | 24.95 | 3651.59 | 20.15 | 0 | 0 | 0 | 0 | 0 | 0 | 0 | 0 | 0 | 0 | 0
27. | 5218.33 | 3284.61 | 69.08 | 14.25 | 1864.64 | 0 | 0 | 320.45 | 0 | 1.02 | 0 | 0 | 2573.11 | 2078.28 | 2562 | 11.11 | 2069.3 | 8.98 | 0 | 0 | 0 | 0 | 0 | 0 | 0 | 0 | 0 | 0 | 0
28. | 2116.88 | 0 | 0 | 0 | 2116.88 | 1812.27 | 0 | 0 | 0 | 0 | 3860 | 0 | 0 | 0 | 0 | 0 | 0 | 0 | 0 | 0 | 0 | 0 | 0 | 0 | 0 | 0 | 0 | 0 | 0
29. | 1216.68 | 340.81 | 36.92 | 6.16 | 838.95 | 0 | 0 | 35.39 | 0 | 0.43 | 0 | 0 | 298.39 | 242.88 | 293.1 | 5.29 | 238.57 | 4.31 | 0 | 0 | 0 | 0 | 0 | 0 | 0 | 0 | 0 | 0 | 0
30. | 2772.63 | 1466.42 | 3.07 | 0 | 1303.14 | 0 | 0 | 131.4 | 0 | 0 | 0 | 0 | 1158.47 | 733.21 | 1158.47 | 0 | 733.21 | 0 | 0 | 0 | 0 | 0 | 0 | 0 | 0 | 0 | 0 | 0 | 0
31. | 3698.41 | 2121.34 | 1.98 | 0 | 1575.09 | 0 | 0 | 201.84 | 0 | 0 | 0 | 0 | 1675.86 | 1060.67 | 1675.86 | 0 | 1060.67 | 0 | 0 | 0 | 0 | 0 | 0 | 0 | 0 | 0 | 0 | 0 | 0
32. | 146.85 | 124.74 | 1.23 | 0 | 20.88 | 0 | 0 | 12.17 | 0 | 0 | 0 | 0 | 99.79 | 62.37 | 99.79 | 0 | 62.37 | 0 | 0 | 0 | 0 | 0 | 0 | 0 | 0 | 0 | 0 | 0 | 0
33. | 2970.84 | 2953.82 | 17.02 | 0 | 0 | 0 | 0 | 309.3 | 0 | 0 | 0 | 0 | 2451.67 | 1919.98 | 2451.67 | 0 | 1919.98 | 0 | 0 | 0 | 0 | 0 | 0 | 0 | 0 | 0 | 0 | 0 | 0
34. | 396.83 | 67.96 | 29.74 | 1.71 | 299.13 | 0 | 0 | 6.63 | 0 | 0.11 | 0 | 0 | 73.85 | 37.62 | 72.04 | 1.81 | 36.7 | 0.92 | 0 | 0 | 0 | 0 | 0 | 0 | 0 | 0 | 0 | 0 | 0
35. | 63.34 | 0 | 0 | 0 | 63.34 | 62.05 | 0 | 0 | 0 | 0 | 0.9 | 0 | 0 | 0 | 0 | 0 | 0 | 0 | 0 | 0 | 0 | 0 | 0 | 0 | 0 | 0 | 0 | 0 | 0
36. | 2851.61 | 249.08 | 56.33 | 2.39 | 2546.2 | 0 | 0 | 24.3 | 0 | 0.18 | 0 | 0 | 238.9 | 118.19 | 236.63 | 2.27 | 117.07 | 1.12 | 0 | 0 | 0 | 0 | 0 | 0 | 0 | 0 | 0 | 0 | 0
37. | 991.92 | 468.22 | 5.25 | 0.13 | 518.45 | 0 | 0 | 44.55 | 0 | 0.01 | 0 | 0 | 444.93 | 220.12 | 444.81 | 0.12 | 220.06 | 0.06 | 0 | 0 | 0 | 0 | 0 | 0 | 0 | 0 | 0 | 0 | 0
38. | 8502.07 | 783.54 | 23.75 | 1.09 | 7694.78 | 0 | 0 | 79.79 | 0 | 0.07 | 0 | 0 | 831.71 | 423.7 | 830.55 | 1.16 | 423.11 | 0.59 | 0 | 0 | 0 | 0 | 0 | 0 | 0 | 0 | 0 | 0 | 0
39. | 1845.45 | 200.3 | 18 | 2.26 | 1627.15 | 0 | 0 | 20.8 | 0 | 0.17 | 0 | 0 | 158 | 101.28 | 156.23 | 1.77 | 100.15 | 1.13 | 0 | 0 | 0 | 0 | 0 | 0 | 0 | 0 | 0 | 0 | 0
40. | 237.95 | 148.71 | 86.65 | 0.13 | 2.59 | 0 | 0 | 13.16 | 0 | 0.01 | 0 | 0 | 133.96 | 89.3 | 133.84 | 0.12 | 89.23 | 0.07 | 0 | 0 | 0 | 0 | 0 | 0 | 0 | 0 | 0 | 0 | 0
41. | 17.16 | 0 | 0 | 0 | 17.16 | 16.71 | 0 | 0 | 0 | 0 | 0 | 0 | 0 | 0 | 0 | 0 | 0 | 0 | 0 | 0 | 0 | 0 | 0 | 0 | 0 | 0 | 0 | 0 | 0
42. | 3.87 | 0 | 3.87 | 0.37 | 0 | 0 | 0 | 0 | 0 | 0.024 | 0 | 0 | 0.37 | 0.22 | 0 | 0.37 | 0 | 0.22 | 0 | 0 | 0 | 0 | 0 | 0 | 0 | 0 | 0 | 0 | 0
43. | 7.91 | 0 | 7.91 | 0 | 0 | 0 | 0 | 0 | 0 | 0 | 0 | 0 | 0 | 0 | 0 | 0 | 0 | 0 | 0 | 0 | 0 | 0 | 0 | 0 | 0 | 0 | 0 | 0 | 0
44. | 336.92 | 39.69 | 47.63 | 6.51 | 249.6 | 0 | 0 | 4.29 | 0 | 0.688 | 0 | 0 | 51.28 | 29.57 | 44.06 | 7.22 | 25.4 | 4.17 | 0 | 0 | 0 | 0 | 0 | 0 | 0 | 0 | 0 | 0 | 0
45. | 2431.09 | 386.11 | 195.12 | 36.35 | 1849.86 | 0 | 0 | 46.495 | 0 | 3.55 | 0 | 0 | 468.93 | 270.37 | 428.58 | 40.35 | 247.11 | 23.26 | 0 | 0 | 0 | 0 | 0 | 0 | 0 | 0 | 0 | 0 | 0
46. | 325.5 | 11.36 | 6.96 | 2.53 | 307.18 | 0 | 0 | 1.369 | 0 | 0.238 | 0 | 0 | 15.42 | 8.89 | 12.61 | 2.81 | 7.27 | 1.62 | 0 | 0 | 0 | 0 | 0 | 0 | 0 | 0 | 0 | 0 | 0
47. | 94653.05 | 6746.9 | 5545.02 | 518.7 | 82361.13 | 0 | 0 | 670 | 0 | 39 | 0 | 0 | 6248.42 | 5085.92 | 5802.33 | 446.09 | 4722.83 | 363.09 | 0 | 0 | 0 | 0 | 0 | 0 | 0 | 0 | 0 | 0 | 0
48. | 5175.04 | 2192.2 | 2372.43 | 41.34 | 610.41 | 0 | 0 | 194 | 0 | 3.5 | 0 | 0 | 1474.14 | 893.42 | 1446.85 | 27.29 | 876.88 | 16.54 | 0 | 0 | 0 | 0 | 0 | 0 | 0 | 0 | 0 | 0 | 43.84
49. | 1135.4 | 917.27 | 171.53 | 7.6 | 46.6 | 0 | 0 | 102.914 | 0 | 0.613 | 0 | 0 | 749.14 | 665.91 | 742.99 | 6.15 | 660.43 | 5.48 | 0 | 0 | 0 | 0 | 0 | 0 | 0 | 0 | 0 | 0 | 0
50. | 5873.49 | 0 | 0 | 0 | 5873.49 | 5690 | 0 | 0 | 0 | 0 | 1000 | 0 | 0 | 0 | 0 | 0 | 0 | 0 | 0 | 0 | 0 | 0 | 0 | 0 | 0 | 0 | 0 | 0 | 0
51. | 4419.37 | 0 | 0 | 0 | 4419.37 | 4264.4 | 0 | 0 | 0 | 0 | 1000 | 0 | 0 | 0 | 0 | 0 | 0 | 0 | 0 | 0 | 0 | 0 | 0 | 0 | 0 | 0 | 0 | 0 | 0
52. | 770.83 | 129.91 | 4.02 | 0.13 | 636.9 | 0 | 0 | 14.042 | 0 | 0.013 | 0 | 0 | 123.54 | 61.12 | 123.41 | 0.13 | 61.06 | 0.06 | 0 | 0 | 0 | 0 | 0 | 0 | 0 | 0 | 0 | 0 | 0
53. | 132 | 100.26 | 2.79 | 0.13 | 28.95 | 0 | 0 | 23.483 | 0 | 0.025 | 0 | 0 | 95.37 | 47.18 | 95.25 | 0.12 | 47.12 | 0.06 | 0 | 0 | 0 | 0 | 0 | 0 | 0 | 0 | 0 | 0 | 0
54. | 501.73 | 470.45 | 21.87 | 0.4 | 9.41 | 0 | 0 | 39.5 | 0 | 0.03 | 0 | 0 | 447.31 | 306.05 | 446.93 | 0.38 | 305.79 | 0.26 | 0 | 0 | 0 | 0 | 0 | 0 | 0 | 0 | 0 | 0 | 9.41
55. | 7.34 | 0 | 0 | 0 | 7.34 | 7.2 | 0 | 0 | 0 | 0 | 0 | 0 | 0 | 0 | 0 | 0 | 0 | 0 | 0 | 0 | 0 | 0 | 0 | 0 | 0 | 0 | 0 | 0 | 0
57. | 4590.2 | 1048.08 | 1660.54 | 439.57 | 1881.58 | 0 | 0 | 88 | 0 | 33.05 | 0 | 0 | 1413.27 | 966.97 | 995.68 | 417.59 | 681.25 | 285.72 | 0 | 0 | 0 | 0 | 0 | 0 | 0 | 0 | 0 | 0 | 20.96
58. | 86.82 | 0 | 0 | 0 | 86.82 | 84.91 | 0 | 0 | 0 | 0 | 0 | 0 | 0 | 0 | 0 | 0 | 0 | 0 | 0 | 0 | 0 | 0 | 0 | 0 | 0 | 0 | 0 | 0 | 0
59. | 1965.2 | 441.83 | 191.25 | 5.85 | 1332.12 | 0 | 0 | 39.1 | 0 | 0.44 | 0 | 0 | 425.3 | 290.99 | 419.74 | 5.56 | 287.19 | 3.8 | 0 | 0 | 0 | 0 | 0 | 0 | 0 | 0 | 0 | 0 | 8.84
60. | 439.41 | 164.98 | 45.6 | 1.86 | 228.83 | 0 | 0 | 14.6 | 0 | 0.14 | 0 | 0 | 158.5 | 108.45 | 156.73 | 1.77 | 107.24 | 1.21 | 0 | 0 | 0 | 0 | 0 | 0 | 0 | 0 | 0 | 0 | 3.3
62. | 3053.97 | 0 | 0 | 0 | 3053.97 | 2989.07 | 0 | 0 | 0 | 0 | 195 | 0 | 0 | 0 | 0 | 0 | 0 | 0 | 0 | 0 | 0 | 0 | 0 | 0 | 0 | 0 | 0 | 0 | 0
63. | 11218.11 | 935.47 | 290.8 | 5.14 | 9991.84 | 0 | 0 | 31.9 | 0 | 0.148 | 0 | 0 | 1081.7 | 667.83 | 1075.79 | 5.91 | 664.18 | 3.65 | 0 | 0 | 0 | 0 | 0 | 0 | 0 | 0 | 0 | 0 | 0
64. | 7732.34 | 846.44 | 204.09 | 3.24 | 6681.81 | 0 | 0 | 28.864 | 0 | 0.092 | 0 | 0 | 977.13 | 603.27 | 973.41 | 3.72 | 600.97 | 2.3 | 0 | 0 | 0 | 0 | 0 | 0 | 0 | 0 | 0 | 0 | 0
65. | 9012.39 | 935.47 | 290.8 | 5.14 | 7786.12 | 0 | 0 | 91.713 | 0 | 0.463 | 0 | 0 | 1081.7 | 667.83 | 1075.79 | 5.91 | 664.18 | 3.65 | 0 | 0 | 0 | 0 | 0 | 0 | 0 | 0 | 0 | 0 | 0
66. | 203.3 | 31.72 | 10.29 | 0.29 | 161.29 | 100.66 | 0 | 3.347 | 0 | 0.025 | 0 | 0 | 36.81 | 22.73 | 36.48 | 0.33 | 22.52 | 0.21 | 0 | 0 | 0 | 0 | 0 | 0 | 0 | 0 | 0 | 0 | 0
70. | 471.62 | 0 | 0 | 0 | 471.62 | 461.96 | 0 | 0 | 0 | 0 | 0 | 0 | 0 | 0 | 0 | 0 | 0 | 0 | 0 | 0 | 0 | 0 | 0 | 0 | 0 | 0 | 0 | 0 | 0
71. | 10925.37 | 167.85 | 154.75 | 3.41 | 10602.77 | 0 | 0 | 17.296 | 0 | 0.275 | 0 | 0 | 196.95 | 121.59 | 193.03 | 3.92 | 119.17 | 2.42 | 0 | 0 | 0 | 0 | 0 | 0 | 0 | 0 | 0 | 0 | 0
72. | 8342.65 | 1403.38 | 74.64 | 2.79 | 6864.63 | 0 | 0 | 121.4 | 0 | 0.21 | 0 | 0 | 1448.36 | 843.7 | 1445.48 | 2.88 | 842.03 | 1.67 | 0 | 0 | 0 | 0 | 0 | 0 | 0 | 0 | 0 | 0 | 0
73. | 253.4 | 0 | 0 | 0 | 253.4 | 248.22 | 0 | 0 | 0 | 0 | 0 | 0 | 0 | 0 | 0 | 0 | 0 | 0 | 0 | 0 | 0 | 0 | 0 | 0 | 0 | 0 | 0 | 0 | 0
74. | 7319.23 | 110.71 | 92.57 | 0.47 | 7115.95 | 0 | 0 | 11.408 | 0 | 0.038 | 0 | 0 | 127.86 | 78.94 | 127.32 | 0.54 | 78.6 | 0.34 | 0 | 0 | 0 | 0 | 0 | 0 | 0 | 0 | 0 | 0 | 0
75. | 10706.2 | 1559.44 | 181.59 | 3.99 | 8965.17 | 0 | 0 | 134.9 | 0 | 0.3 | 0 | 0 | 1610.33 | 938.06 | 1606.22 | 4.11 | 935.66 | 2.4 | 0 | 0 | 0 | 0 | 0 | 0 | 0 | 0 | 0 | 0 | 0
76. | 225.89 | 0 | 0 | 0 | 225.89 | 221.22 | 0 | 0 | 0 | 0 | 0 | 0 | 0 | 0 | 0 | 0 | 0 | 0 | 0 | 0 | 0 | 0 | 0 | 0 | 0 | 0 | 0 | 0 | 0
77. | 8697.13 | 110.71 | 93.6 | 0.78 | 8492.82 | 0 | 0 | 11.408 | 0 | 0.063 | 0 | 0 | 128.21 | 79.16 | 127.32 | 0.89 | 78.6 | 0.56 | 0 | 0 | 0 | 0 | 0 | 0 | 0 | 0 | 0 | 0 | 0
78. | 206.96 | 2.62 | 0 | 0 | 204.34 | 0 | 0 | 0.253 | 0 | 0 | 0 | 0 | 3.01 | 1.86 | 3.01 | 0 | 1.86 | 0 | 0 | 0 | 0 | 0 | 0 | 0 | 0 | 0 | 0 | 0 | 0
79. | 1327.88 | 756.08 | 4.02 | 0.13 | 567.78 | 0 | 0 | 81.719 | 0 | 0.013 | 0 | 0 | 718.4 | 355.42 | 718.28 | 0.12 | 355.36 | 0.06 | 0 | 0 | 0 | 0 | 0 | 0 | 0 | 0 | 0 | 0 | 0
80. | 458.38 | 381.13 | 66.8 | 2.15 | 10.45 | 0 | 0 | 37.916 | 0 | 0.188 | 0 | 0 | 440.77 | 272.13 | 438.3 | 2.47 | 270.6 | 1.53 | 0 | 0 | 0 | 0 | 0 | 0 | 0 | 0 | 0 | 0 | 0
81. | 0 | 0 | 0 | 0 | 0 | 0 | 0 | 0 | 0 | 0 | 0 | 0 | 0 | 0 | 0 | 0 | 0 | 0 | 0 | 0 | 0 | 0 | 0 | 0 | 0 | 0 | 0 | 0 | 0
82. | 625.95 | 473.04 | 130.03 | 2.68 | 22.88 | 0 | 0 | 47.058 | 0 | 0.238 | 0 | 0 | 547.08 | 337.76 | 544 | 3.08 | 335.86 | 1.9 | 0 | 0 | 0 | 0 | 0 | 0 | 0 | 0 | 0 | 0 | 0
83. | 0 | 0 | 0 | 0 | 0 | 0 | 0 | 0 | 0 | 0 | 0 | 0 | 0 | 0 | 0 | 0 | 0 | 0 | 0 | 0 | 0 | 0 | 0 | 0 | 0 | 0 | 0 | 0 | 0
84. | 3490.95 | 756.02 | 431.56 | 0 | 2303.37 | 0 | 0 | 65.4 | 0 | 0 | 0 | 0 | 604.82 | 453.61 | 604.82 | 0 | 453.61 | 0 | 0 | 0 | 0 | 0 | 0 | 0 | 0 | 0 | 0 | 0 | 15.12
86. | 6.31 | 6.19 | 0 | 0 | 0.12 | 0 | 0 | 0.52 | 0 | 0 | 0 | 0 | 4.95 | 3.71 | 4.95 | 0 | 3.71 | 0 | 0 | 0 | 0 | 0 | 0 | 0 | 0 | 0 | 0 | 0 | 0.12
87. | 0 | 0 | 0 | 0 | 0 | 0 | 0 | 0 | 0 | 0 | 0 | 0 | 0 | 0 | 0 | 0 | 0 | 0 | 0 | 0 | 0 | 0 | 0 | 0 | 0 | 0 | 0 | 0 | 0
88. | 6.31 | 6.19 | 0 | 0 | 0.12 | 0 | 0 | 0.52 | 0 | 0 | 0 | 0 | 4.95 | 3.71 | 4.95 | 0 | 3.71 | 0 | 0 | 0 | 0 | 0 | 0 | 0 | 0 | 0 | 0 | 0 | 0.12
89. | 0 | 0 | 0 | 0 | 0 | 0 | 0 | 0 | 0 | 0 | 0 | 0 | 0 | 0 | 0 | 0 | 0 | 0 | 0 | 0 | 0 | 0 | 0 | 0 | 0 | 0 | 0 | 0 | 0
90. | 0 | 0 | 0 | 0 | 0 | 0 | 0 | 0 | 0 | 0 | 0 | 0 | 0 | 0 | 0 | 0 | 0 | 0 | 0 | 0 | 0 | 0 | 0 | 0 | 0 | 0 | 0 | 0 | 0
92. | 13.59 | 12.27 | 0 | 0 | 1.32 | 0 | 0 | 1.03 | 0 | 0 | 0 | 0 | 9.82 | 7.36 | 9.82 | 0 | 7.36 | 0 | 0 | 0 | 0 | 0 | 0 | 0 | 0 | 0 | 0 | 0 | 0.25
93. | 0 | 0 | 0 | 0 | 0 | 0 | 0 | 0 | 0 | 0 | 0 | 0 | 0 | 0 | 0 | 0 | 0 | 0 | 0 | 0 | 0 | 0 | 0 | 0 | 0 | 0 | 0 | 0 | 0
94. | 0 | 0 | 0 | 0 | 0 | 0 | 0 | 0 | 0 | 0 | 0 | 0 | 0 | 0 | 0 | 0 | 0 | 0 | 0 | 0 | 0 | 0 | 0 | 0 | 0 | 0 | 0 | 0 | 0
95. | 23.79 | 23.28 | 0 | 0 | 0.51 | 0 | 0 | 2.06 | 0 | 0 | 0 | 0 | 21.42 | 15.13 | 21.42 | 0 | 15.13 | 0 | 0 | 0 | 0 | 0 | 0 | 0 | 0 | 0 | 0 | 0 | 0.47
96. | 21.27 | 10.83 | 0 | 0 | 10.44 | 0 | 0 | 1.03 | 0 | 0 | 0 | 0 | 8.66 | 6.5 | 8.66 | 0 | 6.5 | 0 | 0 | 0 | 0 | 0 | 0 | 0 | 0 | 0 | 0 | 0 | 0.22
97. | 0 | 0 | 0 | 0 | 0 | 0 | 0 | 0 | 0 | 0 | 0 | 0 | 0 | 0 | 0 | 0 | 0 | 0 | 0 | 0 | 0 | 0 | 0 | 0 | 0 | 0 | 0 | 0 | 0
98. | 46.66 | 32.48 | 13.53 | 0 | 0.65 | 0 | 0 | 3.09 | 0 | 0 | 0 | 0 | 25.98 | 19.49 | 25.98 | 0 | 19.49 | 0 | 0 | 0 | 0 | 0 | 0 | 0 | 0 | 0 | 0 | 0 | 0.65
99. | 0 | 0 | 0 | 0 | 0 | 0 | 0 | 0 | 0 | 0 | 0 | 0 | 0 | 0 | 0 | 0 | 0 | 0 | 0 | 0 | 0 | 0 | 0 | 0 | 0 | 0 | 0 | 0 | 0
100. | 74.86 | 28.23 | 46.06 | 3.47 | 0.57 | 0 | 0 | 2.37 | 0 | 0 | 0 | 0 | 30.12 | 20.61 | 26.82 | 3.3 | 18.35 | 2.26 | 0 | 0 | 0 | 0 | 0 | 0 | 0 | 0 | 0 | 0 | 0.56
102. | 173.22 | 0 | 0 | 0 | 173.22 | 169.71 | 0 | 0 | 0 | 0 | 0 | 0 | 0 | 0 | 0 | 0 | 0 | 0 | 0 | 0 | 0 | 0 | 0 | 0 | 0 | 0 | 0 | 0 | 0
103. | 28.85 | 9.13 | 19.54 | 0.8 | 0.18 | 0 | 0 | 0.79 | 0 | 0.06 | 0 | 0 | 9.43 | 6.45 | 8.67 | 0.76 | 5.93 | 0.52 | 0 | 0 | 0 | 0 | 0 | 0 | 0 | 0 | 0 | 0 | 0.18
104. | 346.16 | 0 | 0 | 0 | 346.16 | 0 | 0 | 0 | 0 | 0 | 0 | 0 | 0 | 0 | 0 | 0 | 0 | 0 | 0 | 0 | 0 | 0 | 0 | 0 | 0 | 0 | 0 | 0 | 0
105. | 346.16 | 0 | 0 | 0 | 346.16 | 0 | 0 | 0 | 0 | 0 | 0 | 0 | 0 | 0 | 0 | 0 | 0 | 0 | 0 | 0 | 0 | 0 | 0 | 0 | 0 | 0 | 0 | 0 | 0
106. | 19.29 | 17.83 | 1.1 | 0 | 0.36 | 0 | 0 | 1.56 | 0 | 0 | 0 | 0 | 16.94 | 11.59 | 16.94 | 0 | 11.59 | 0 | 0 | 0 | 0 | 0 | 0 | 0 | 0 | 0 | 0 | 0 | 0.36
107. | 40.28 | 0 | 0 | 0 | 40.28 | 39.44 | 0 | 0 | 0 | 0 | 0 | 0 | 0 | 0 | 0 | 0 | 0 | 0 | 0 | 0 | 0 | 0 | 0 | 0 | 0 | 0 | 0 | 0 | 0
108. | 1224.22 | 906.35 | 75.55 | 1.6 | 242.32 | 0 | 0 | 76.1 | 0 | 0 | 0 | 0 | 862.55 | 590.17 | 861.03 | 1.52 | 589.13 | 1.04 | 0 | 0 | 0 | 0 | 0 | 0 | 0 | 0 | 0 | 0 | 18.13
109. | 11.78 | 0 | 0 | 0 | 11.78 | 11.55 | 0 | 0 | 0 | 0 | 0 | 0 | 0 | 0 | 0 | 0 | 0 | 0 | 0 | 0 | 0 | 0 | 0 | 0 | 0 | 0 | 0 | 0 | 0
110. | 12.74 | 0 | 0 | 0 | 12.74 | 12.48 | 0 | 0 | 0 | 0 | 0 | 0 | 0 | 0 | 0 | 0 | 0 | 0 | 0 | 0 | 0 | 0 | 0 | 0 | 0 | 0 | 0 | 0 | 0
111. | 544.24 | 268.94 | 71.47 | 1.46 | 203.83 | 0 | 0 | 23.8 | 0 | 0.11 | 0 | 0 | 256.88 | 175.76 | 255.49 | 1.39 | 174.81 | 0.95 | 0 | 0 | 0 | 0 | 0 | 0 | 0 | 0 | 0 | 0 | 5.38
112. | 5.87 | 0 | 0 | 0 | 5.87 | 5.74 | 0 | 0 | 0 | 0 | 0 | 0 | 0 | 0 | 0 | 0 | 0 | 0 | 0 | 0 | 0 | 0 | 0 | 0 | 0 | 0 | 0 | 0 | 0
115. | 247.76 | 63.39 | 3.26 | 0.13 | 181.11 | 0 | 0 | 5.61 | 0 | 0.01 | 0 | 0 | 60.34 | 41.29 | 60.22 | 0.12 | 41.2 | 0.09 | 0 | 0 | 0 | 0 | 0 | 0 | 0 | 0 | 0 | 0 | 1.27
117. | 30.69 | 25.88 | 3.26 | 0.13 | 1.55 | 0 | 0 | 2.29 | 0 | 0.01 | 0 | 0 | 24.71 | 16.91 | 24.59 | 0.12 | 16.82 | 0.09 | 0 | 0 | 0 | 0 | 0 | 0 | 0 | 0 | 0 | 0 | 0.52
118. | 346.16 | 0 | 0 | 0 | 346.16 | 0 | 0 | 0 | 0 | 0 | 0 | 0 | 0 | 0 | 0 | 0 | 0 | 0 | 0 | 0 | 0 | 0 | 0 | 0 | 0 | 0 | 0 | 0 | 0
119. | 346.16 | 0 | 0 | 0 | 346.16 | 0 | 0 | 0 | 0 | 0 | 0 | 0 | 0 | 0 | 0 | 0 | 0 | 0 | 0 | 0 | 0 | 0 | 0 | 0 | 0 | 0 | 0 | 0 | 0
120. | 207.34 | 200.09 | 3.26 | 0.13 | 3.99 | 0 | 0 | 16.8 | 0 | 0.01 | 0 | 0 | 190.21 | 130.14 | 190.09 | 0.12 | 130.06 | 0.08 | 0 | 0 | 0 | 0 | 0 | 0 | 0 | 0 | 0 | 0 | 4
121. | 17.91 | 11.64 | 0 | 0 | 6.27 | 0 | 0 | 1.03 | 0 | 0 | 0 | 0 | 11.06 | 7.57 | 11.06 | 0 | 7.57 | 0 | 0 | 0 | 0 | 0 | 0 | 0 | 0 | 0 | 0 | 0 | 0.23
123. | 313 | 313 | 0 | 0 | 0 | 0 | 0 | 17.6 | 0 | 0 | 0 | 0 | 203.45 | 125.2 | 203.45 | 0 | 125.2 | 0 | 0 | 0 | 0 | 0 | 0 | 0 | 0 | 0 | 0 | 0 | 0
125. | 150.63 | 150.63 | 0 | 0 | 0 | 0 | 0 | 8.47 | 0 | 0 | 0 | 0 | 97.91 | 60.25 | 97.91 | 0 | 60.25 | 0 | 0 | 0 | 0 | 0 | 0 | 0 | 0 | 0 | 0 | 0 | 0

## Базовые цены за единицу
| C1 | C2 | C3 | C4 | C5 | C6 | VOZVR | C8 | C9 | C10 | C11 | C12 | NAKL | PLAN | NAKL_ZPR | NAKL_ZPM | PLAN_ZPR | PLAN_ZPM | RN11 | RN12 | RN13 | OBORUD_VSPOMOG | NAKL_PN | NAKL_VX | PLAN_PN | PLAN_VX | VTCH_PN | VTCH_VX | MR_BY_ZPR_VSPOMOG
N = < 28 * 1 * 1 >
Кирова 76 крыша
Раздел 1. Ремонт крыши
1. | 230.29 | 228.53 | 1.76 | 0 | 0 | 0 | 0 | 24.39 | 0 | 0 | 0 | 0 | 189.68 | 148.54 | 189.68 | 0 | 148.54 | 0 | 0 | 0 | 0 | 0 | 0 | 0 | 0 | 0 | 0 | 0 | 0
2. | 816.26 | 43.53 | 7.38 | 0 | 765.35 | 0 | 0 | 4.52 | 0 | 0 | 0 | 0 | 36.13 | 28.29 | 36.13 | 0 | 28.29 | 0 | 0 | 0 | 0 | 0 | 0 | 0 | 0 | 0 | 0 | 0 | 0
5. | 6531.2 | 497.31 | 230.67 | 15.65 | 5803.22 | 0 | 0 | 47.91 | 0 | 1.11 | 0 | 0 | 554 | 282.13 | 537.09 | 16.91 | 273.52 | 8.61 | 0 | 0 | 0 | 0 | 0 | 0 | 0 | 0 | 0 | 0 | 0
6. | 1217.87 | 179.54 | 18.67 | 2.53 | 1019.66 | 0 | 0 | 18.8 | 0 | 0.19 | 0 | 0 | 151.12 | 118.35 | 149.02 | 2.1 | 116.7 | 1.65 | 0 | 0 | 0 | 0 | 0 | 0 | 0 | 0 | 0 | 0 | 0
13. | 1175.39 | 436.44 | 22.78 | 0 | 716.17 | 0 | 0 | 45.7 | 0 | 0 | 0 | 0 | 362.25 | 283.69 | 362.25 | 0 | 283.69 | 0 | 0 | 0 | 0 | 0 | 0 | 0 | 0 | 0 | 0 | 0 | 0
14. | 816.26 | 43.53 | 7.38 | 0 | 765.35 | 0 | 0 | 4.52 | 0 | 0 | 0 | 0 | 36.13 | 28.29 | 36.13 | 0 | 28.29 | 0 | 0 | 0 | 0 | 0 | 0 | 0 | 0 | 0 | 0 | 0 | 0
15. | 6061.67 | 1322.58 | 142.08 | 0 | 4597.01 | 0 | 0 | 138.49 | 0 | 0 | 0 | 0 | 1097.74 | 859.68 | 1097.74 | 0 | 859.68 | 0 | 0 | 0 | 0 | 0 | 0 | 0 | 0 | 0 | 0 | 0 | 0
16. | 3173.39 | 408.67 | 44.83 | 0 | 2719.89 | 0 | 0 | 39.87 | 0 | 0 | 0 | 0 | 339.2 | 265.64 | 339.2 | 0 | 265.64 | 0 | 0 | 0 | 0 | 0 | 0 | 0 | 0 | 0 | 0 | 0 | 0
18. | 3309.2 | 70.97 | 73.72 | 4.1 | 3164.51 | 0 | 0 | 6.67 | 0 | 0.29 | 0 | 0 | 81.08 | 41.29 | 76.65 | 4.43 | 39.03 | 2.26 | 0 | 0 | 0 | 0 | 0 | 0 | 0 | 0 | 0 | 0 | 0
19. | 9288.39 | 1155.69 | 37.04 | 2.66 | 8095.66 | 0 | 0 | 112.75 | 0 | 0.2 | 0 | 0 | 1251.02 | 637.09 | 1248.15 | 2.87 | 635.63 | 1.46 | 0 | 0 | 0 | 0 | 0 | 0 | 0 | 0 | 0 | 0 | 0
20. | 9288.39 | 1155.69 | 37.04 | 2.66 | 8095.66 | 0 | 0 | 112.75 | 0 | 0.2 | 0 | 0 | 1251.02 | 637.09 | 1248.15 | 2.87 | 635.63 | 1.46 | 0 | 0 | 0 | 0 | 0 | 0 | 0 | 0 | 0 | 0 | 0
21. | 1327.88 | 756.08 | 4.02 | 0.13 | 567.78 | 0 | 0 | 71.06 | 0 | 0.01 | 0 | 0 | 718.4 | 355.42 | 718.28 | 0.12 | 355.36 | 0.06 | 0 | 0 | 0 | 0 | 0 | 0 | 0 | 0 | 0 | 0 | 0
22. | 8679.35 | 1160.61 | 24.82 | 3.99 | 7493.92 | 0 | 0 | 113.23 | 0 | 0.3 | 0 | 0 | 966.62 | 756.99 | 963.31 | 3.31 | 754.4 | 2.59 | 0 | 0 | 0 | 0 | 0 | 0 | 0 | 0 | 0 | 0 | 0
23. | 11566.84 | 733.66 | 35.66 | 0.84 | 10797.52 | 0 | 0 | 61.6 | 0 | 0.06 | 0 | 0 | 844.68 | 521.5 | 843.71 | 0.97 | 520.9 | 0.6 | 0 | 0 | 0 | 0 | 0 | 0 | 0 | 0 | 0 | 0 | 0
25. | 1845.45 | 200.3 | 18 | 2.26 | 1627.15 | 0 | 0 | 20.8 | 0 | 0.17 | 0 | 0 | 158 | 101.28 | 156.23 | 1.77 | 100.15 | 1.13 | 0 | 0 | 0 | 0 | 0 | 0 | 0 | 0 | 0 | 0 | 0
26. | 9429.43 | 5796.17 | 154.42 | 31.99 | 3478.84 | 0 | 0 | 565.48 | 0 | 2.29 | 0 | 0 | 4545.96 | 3671.74 | 4521.01 | 24.95 | 3651.59 | 20.15 | 0 | 0 | 0 | 0 | 0 | 0 | 0 | 0 | 0 | 0 | 0
27. | 5218.33 | 3284.61 | 69.08 | 14.25 | 1864.64 | 0 | 0 | 320.45 | 0 | 1.02 | 0 | 0 | 2573.11 | 2078.28 | 2562 | 11.11 | 2069.3 | 8.98 | 0 | 0 | 0 | 0 | 0 | 0 | 0 | 0 | 0 | 0 | 0
28. | 2116.88 | 0 | 0 | 0 | 2116.88 | 1812.27 | 0 | 0 | 0 | 0 | 3860 | 0 | 0 | 0 | 0 | 0 | 0 | 0 | 0 | 0 | 0 | 0 | 0 | 0 | 0 | 0 | 0 | 0 | 0
29. | 1216.68 | 340.81 | 36.92 | 6.16 | 838.95 | 0 | 0 | 35.39 | 0 | 0.43 | 0 | 0 | 298.39 | 242.88 | 293.1 | 5.29 | 238.57 | 4.31 | 0 | 0 | 0 | 0 | 0 | 0 | 0 | 0 | 0 | 0 | 0
30. | 2772.63 | 1466.42 | 3.07 | 0 | 1303.14 | 0 | 0 | 131.4 | 0 | 0 | 0 | 0 | 1158.47 | 733.21 | 1158.47 | 0 | 733.21 | 0 | 0 | 0 | 0 | 0 | 0 | 0 | 0 | 0 | 0 | 0 | 0
31. | 3698.41 | 2121.34 | 1.98 | 0 | 1575.09 | 0 | 0 | 201.84 | 0 | 0 | 0 | 0 | 1675.86 | 1060.67 | 1675.86 | 0 | 1060.67 | 0 | 0 | 0 | 0 | 0 | 0 | 0 | 0 | 0 | 0 | 0 | 0
32. | 146.85 | 124.74 | 1.23 | 0 | 20.88 | 0 | 0 | 12.17 | 0 | 0 | 0 | 0 | 99.79 | 62.37 | 99.79 | 0 | 62.37 | 0 | 0 | 0 | 0 | 0 | 0 | 0 | 0 | 0 | 0 | 0 | 0
33. | 2970.84 | 2953.82 | 17.02 | 0 | 0 | 0 | 0 | 309.3 | 0 | 0 | 0 | 0 | 2451.67 | 1919.98 | 2451.67 | 0 | 1919.98 | 0 | 0 | 0 | 0 | 0 | 0 | 0 | 0 | 0 | 0 | 0 | 0
34. | 396.83 | 67.96 | 29.74 | 1.71 | 299.13 | 0 | 0 | 6.63 | 0 | 0.11 | 0 | 0 | 73.85 | 37.62 | 72.04 | 1.81 | 36.7 | 0.92 | 0 | 0 | 0 | 0 | 0 | 0 | 0 | 0 | 0 | 0 | 0
35. | 63.34 | 0 | 0 | 0 | 63.34 | 62.05 | 0 | 0 | 0 | 0 | 0.9 | 0 | 0 | 0 | 0 | 0 | 0 | 0 | 0 | 0 | 0 | 0 | 0 | 0 | 0 | 0 | 0 | 0 | 0
36. | 2851.61 | 249.08 | 56.33 | 2.39 | 2546.2 | 0 | 0 | 24.3 | 0 | 0.18 | 0 | 0 | 238.9 | 118.19 | 236.63 | 2.27 | 117.07 | 1.12 | 0 | 0 | 0 | 0 | 0 | 0 | 0 | 0 | 0 | 0 | 0
37. | 991.92 | 468.22 | 5.25 | 0.13 | 518.45 | 0 | 0 | 44.55 | 0 | 0.01 | 0 | 0 | 444.93 | 220.12 | 444.81 | 0.12 | 220.06 | 0.06 | 0 | 0 | 0 | 0 | 0 | 0 | 0 | 0 | 0 | 0 | 0
38. | 8502.07 | 783.54 | 23.75 | 1.09 | 7694.78 | 0 | 0 | 79.79 | 0 | 0.07 | 0 | 0 | 831.71 | 423.7 | 830.55 | 1.16 | 423.11 | 0.59 | 0 | 0 | 0 | 0 | 0 | 0 | 0 | 0 | 0 | 0 | 0
39. | 1845.45 | 200.3 | 18 | 2.26 | 1627.15 | 0 | 0 | 20.8 | 0 | 0.17 | 0 | 0 | 158 | 101.28 | 156.23 | 1.77 | 100.15 | 1.13 | 0 | 0 | 0 | 0 | 0 | 0 | 0 | 0 | 0 | 0 | 0
40. | 237.95 | 148.71 | 86.65 | 0.13 | 2.59 | 0 | 0 | 13.16 | 0 | 0.01 | 0 | 0 | 133.96 | 89.3 | 133.84 | 0.12 | 89.23 | 0.07 | 0 | 0 | 0 | 0 | 0 | 0 | 0 | 0 | 0 | 0 | 0
41. | 17.16 | 0 | 0 | 0 | 17.16 | 16.71 | 0 | 0 | 0 | 0 | 0 | 0 | 0 | 0 | 0 | 0 | 0 | 0 | 0 | 0 | 0 | 0 | 0 | 0 | 0 | 0 | 0 | 0 | 0
42. | 3.87 | 0 | 3.87 | 0.37 | 0 | 0 | 0 | 0 | 0 | 0.024 | 0 | 0 | 0.37 | 0.22 | 0 | 0.37 | 0 | 0.22 | 0 | 0 | 0 | 0 | 0 | 0 | 0 | 0 | 0 | 0 | 0
43. | 7.91 | 0 | 7.91 | 0 | 0 | 0 | 0 | 0 | 0 | 0 | 0 | 0 | 0 | 0 | 0 | 0 | 0 | 0 | 0 | 0 | 0 | 0 | 0 | 0 | 0 | 0 | 0 | 0 | 0
Раздел 2. Ремонт помещения теплового узла
44. | 354.78 | 45.64 | 59.54 | 8.14 | 249.6 | 0 | 0 | 4.29 | 0 | 0.688 | 0 | 0 | 59.7 | 34.42 | 50.66 | 9.04 | 29.21 | 5.21 | 0 | 0 | 0 | 0 | 0 | 0 | 0 | 0 | 0 | 0 | 0
45. | 2537.79 | 444.03 | 243.9 | 45.44 | 1849.86 | 0 | 0 | 46.495 | 0 | 3.55 | 0 | 0 | 543.31 | 313.26 | 492.87 | 50.44 | 284.18 | 29.08 | 0 | 0 | 0 | 0 | 0 | 0 | 0 | 0 | 0 | 0 | 0
46. | 328.94 | 13.06 | 8.7 | 3.16 | 307.18 | 0 | 0 | 1.369 | 0 | 0.238 | 0 | 0 | 18 | 10.38 | 14.5 | 3.5 | 8.36 | 2.02 | 0 | 0 | 0 | 0 | 0 | 0 | 0 | 0 | 0 | 0 | 0
47. | 94653.05 | 6746.9 | 5545.02 | 518.7 | 82361.13 | 0 | 0 | 670 | 0 | 39 | 0 | 0 | 6248.42 | 5085.92 | 5802.33 | 446.09 | 4722.83 | 363.09 | 0 | 0 | 0 | 0 | 0 | 0 | 0 | 0 | 0 | 0 | 0
48. | 5175.04 | 2192.2 | 2372.43 | 41.34 | 610.41 | 0 | 0 | 194 | 0 | 3.5 | 0 | 0 | 1474.14 | 893.42 | 1446.85 | 27.29 | 876.88 | 16.54 | 0 | 0 | 0 | 0 | 0 | 0 | 0 | 0 | 0 | 0 | 43.84
49. | 1315.87 | 1054.86 | 214.41 | 9.5 | 46.6 | 0 | 0 | 102.914 | 0 | 0.613 | 0 | 0 | 862.13 | 766.34 | 854.44 | 7.69 | 759.5 | 6.84 | 0 | 0 | 0 | 0 | 0 | 0 | 0 | 0 | 0 | 0 | 0
50. | 5873.49 | 0 | 0 | 0 | 5873.49 | 5690 | 0 | 0 | 0 | 0 | 1000 | 0 | 0 | 0 | 0 | 0 | 0 | 0 | 0 | 0 | 0 | 0 | 0 | 0 | 0 | 0 | 0 | 0 | 0
51. | 4419.37 | 0 | 0 | 0 | 4419.37 | 4264.4 | 0 | 0 | 0 | 0 | 1000 | 0 | 0 | 0 | 0 | 0 | 0 | 0 | 0 | 0 | 0 | 0 | 0 | 0 | 0 | 0 | 0 | 0 | 0
52. | 791.33 | 149.4 | 5.03 | 0.16 | 636.9 | 0 | 0 | 14.042 | 0 | 0.013 | 0 | 0 | 142.08 | 70.29 | 141.93 | 0.15 | 70.22 | 0.07 | 0 | 0 | 0 | 0 | 0 | 0 | 0 | 0 | 0 | 0 | 0
53. | 295.48 | 230.6 | 6.98 | 0.33 | 57.9 | 0 | 0 | 23.483 | 0 | 0.025 | 0 | 0 | 219.38 | 108.54 | 219.07 | 0.31 | 108.38 | 0.16 | 0 | 0 | 0 | 0 | 0 | 0 | 0 | 0 | 0 | 0 | 0
54. | 501.73 | 470.45 | 21.87 | 0.4 | 9.41 | 0 | 0 | 39.5 | 0 | 0.03 | 0 | 0 | 447.31 | 306.05 | 446.93 | 0.38 | 305.79 | 0.26 | 0 | 0 | 0 | 0 | 0 | 0 | 0 | 0 | 0 | 0 | 9.41
55. | 7.34 | 0 | 0 | 0 | 7.34 | 7.2 | 0 | 0 | 0 | 0 | 0 | 0 | 0 | 0 | 0 | 0 | 0 | 0 | 0 | 0 | 0 | 0 | 0 | 0 | 0 | 0 | 0 | 0 | 0
57. | 4590.2 | 1048.08 | 1660.54 | 439.57 | 1881.58 | 0 | 0 | 88 | 0 | 33.05 | 0 | 0 | 1413.27 | 966.97 | 995.68 | 417.59 | 681.25 | 285.72 | 0 | 0 | 0 | 0 | 0 | 0 | 0 | 0 | 0 | 0 | 20.96
58. | 86.82 | 0 | 0 | 0 | 86.82 | 84.91 | 0 | 0 | 0 | 0 | 0 | 0 | 0 | 0 | 0 | 0 | 0 | 0 | 0 | 0 | 0 | 0 | 0 | 0 | 0 | 0 | 0 | 0 | 0
59. | 1965.2 | 441.83 | 191.25 | 5.85 | 1332.12 | 0 | 0 | 39.1 | 0 | 0.44 | 0 | 0 | 425.3 | 290.99 | 419.74 | 5.56 | 287.19 | 3.8 | 0 | 0 | 0 | 0 | 0 | 0 | 0 | 0 | 0 | 0 | 8.84
60. | 439.41 | 164.98 | 45.6 | 1.86 | 228.83 | 0 | 0 | 14.6 | 0 | 0.14 | 0 | 0 | 158.5 | 108.45 | 156.73 | 1.77 | 107.24 | 1.21 | 0 | 0 | 0 | 0 | 0 | 0 | 0 | 0 | 0 | 0 | 3.3
62. | 3053.97 | 0 | 0 | 0 | 3053.97 | 2989.07 | 0 | 0 | 0 | 0 | 195 | 0 | 0 | 0 | 0 | 0 | 0 | 0 | 0 | 0 | 0 | 0 | 0 | 0 | 0 | 0 | 0 | 0 | 0
63. | 490.51 | 374.19 | 116.32 | 2.06 | 0 | 0 | 0 | 31.9 | 0 | 0.148 | 0 | 0 | 432.69 | 267.14 | 430.32 | 2.37 | 265.67 | 1.47 | 0 | 0 | 0 | 0 | 0 | 0 | 0 | 0 | 0 | 0 | 0
64. | 420.22 | 338.58 | 81.64 | 1.3 | 0 | 0 | 0 | 28.864 | 0 | 0.092 | 0 | 0 | 390.86 | 241.31 | 389.37 | 1.49 | 240.39 | 0.92 | 0 | 0 | 0 | 0 | 0 | 0 | 0 | 0 | 0 | 0 | 0
65. | 9225.41 | 1075.79 | 363.5 | 6.43 | 7786.12 | 0 | 0 | 91.713 | 0 | 0.463 | 0 | 0 | 1244.55 | 768.38 | 1237.16 | 7.39 | 763.81 | 4.57 | 0 | 0 | 0 | 0 | 0 | 0 | 0 | 0 | 0 | 0 | 0
66. | 210.63 | 36.48 | 12.86 | 0.36 | 161.29 | 100.66 | 0 | 3.347 | 0 | 0.025 | 0 | 0 | 42.37 | 26.16 | 41.95 | 0.42 | 25.9 | 0.26 | 0 | 0 | 0 | 0 | 0 | 0 | 0 | 0 | 0 | 0 | 0
70. | 471.62 | 0 | 0 | 0 | 471.62 | 461.96 | 0 | 0 | 0 | 0 | 0 | 0 | 0 | 0 | 0 | 0 | 0 | 0 | 0 | 0 | 0 | 0 | 0 | 0 | 0 | 0 | 0 | 0 | 0
71. | 10989.24 | 193.03 | 193.44 | 4.26 | 10602.77 | 0 | 0 | 17.296 | 0 | 0.275 | 0 | 0 | 226.88 | 140.08 | 221.98 | 4.9 | 137.05 | 3.03 | 0 | 0 | 0 | 0 | 0 | 0 | 0 | 0 | 0 | 0 | 0
72. | 8342.65 | 1403.38 | 74.64 | 2.79 | 6864.63 | 0 | 0 | 121.4 | 0 | 0.21 | 0 | 0 | 1448.36 | 843.7 | 1445.48 | 2.88 | 842.03 | 1.67 | 0 | 0 | 0 | 0 | 0 | 0 | 0 | 0 | 0 | 0 | 0
73. | 253.4 | 0 | 0 | 0 | 253.4 | 248.22 | 0 | 0 | 0 | 0 | 0 | 0 | 0 | 0 | 0 | 0 | 0 | 0 | 0 | 0 | 0 | 0 | 0 | 0 | 0 | 0 | 0 | 0 | 0
74. | 7358.98 | 127.32 | 115.71 | 0.59 | 7115.95 | 0 | 0 | 11.408 | 0 | 0.038 | 0 | 0 | 147.1 | 90.82 | 146.42 | 0.68 | 90.4 | 0.42 | 0 | 0 | 0 | 0 | 0 | 0 | 0 | 0 | 0 | 0 | 0
75. | 10706.2 | 1559.44 | 181.59 | 3.99 | 8965.17 | 0 | 0 | 134.9 | 0 | 0.3 | 0 | 0 | 1610.33 | 938.06 | 1606.22 | 4.11 | 935.66 | 2.4 | 0 | 0 | 0 | 0 | 0 | 0 | 0 | 0 | 0 | 0 | 0
76. | 225.89 | 0 | 0 | 0 | 225.89 | 221.22 | 0 | 0 | 0 | 0 | 0 | 0 | 0 | 0 | 0 | 0 | 0 | 0 | 0 | 0 | 0 | 0 | 0 | 0 | 0 | 0 | 0 | 0 | 0
77. | 8737.14 | 127.32 | 117 | 0.98 | 8492.82 | 0 | 0 | 11.408 | 0 | 0.063 | 0 | 0 | 147.55 | 91.09 | 146.42 | 1.13 | 90.4 | 0.69 | 0 | 0 | 0 | 0 | 0 | 0 | 0 | 0 | 0 | 0 | 0
78. | 207.35 | 3.01 | 0 | 0 | 204.34 | 0 | 0 | 0.253 | 0 | 0 | 0 | 0 | 3.46 | 2.14 | 3.46 | 0 | 2.14 | 0 | 0 | 0 | 0 | 0 | 0 | 0 | 0 | 0 | 0 | 0 | 0
79. | 1442.3 | 869.49 | 5.03 | 0.16 | 567.78 | 0 | 0 | 81.719 | 0 | 0.013 | 0 | 0 | 826.17 | 408.74 | 826.02 | 0.15 | 408.66 | 0.08 | 0 | 0 | 0 | 0 | 0 | 0 | 0 | 0 | 0 | 0 | 0
Раздел 3. Устройство коммерческого узла учета тепловой энергии, горячего и холодного водоснабжения
80. | 532.25 | 438.3 | 83.5 | 2.69 | 10.45 | 0 | 0 | 37.916 | 0 | 0.188 | 0 | 0 | 507.14 | 313.1 | 504.05 | 3.09 | 311.19 | 1.91 | 0 | 0 | 0 | 0 | 0 | 0 | 0 | 0 | 0 | 0 | 0
81. | 878.4 | 0 | 0 | 0 | 878.4 | 878.4 | 0 | 0 | 0 | 0 | 0 | 0 | 0 | 0 | 0 | 0 | 0 | 0 | 0 | 0 | 0 | 0 | 0 | 0 | 0 | 0 | 0 | 0 | 0
82. | 729.42 | 544 | 162.54 | 3.35 | 22.88 | 0 | 0 | 47.058 | 0 | 0.238 | 0 | 0 | 629.45 | 388.62 | 625.6 | 3.85 | 386.24 | 2.38 | 0 | 0 | 0 | 0 | 0 | 0 | 0 | 0 | 0 | 0 | 0
83. | 633.96 | 0 | 0 | 0 | 633.96 | 633.96 | 0 | 0 | 0 | 0 | 0 | 0 | 0 | 0 | 0 | 0 | 0 | 0 | 0 | 0 | 0 | 0 | 0 | 0 | 0 | 0 | 0 | 0 | 0
84. | 3490.95 | 756.02 | 431.56 | 0 | 2303.37 | 0 | 0 | 65.4 | 0 | 0 | 0 | 0 | 604.82 | 453.61 | 604.82 | 0 | 453.61 | 0 | 0 | 0 | 0 | 0 | 0 | 0 | 0 | 0 | 0 | 0 | 15.12
86. | 6.31 | 6.19 | 0 | 0 | 0.12 | 0 | 0 | 0.52 | 0 | 0 | 0 | 0 | 4.95 | 3.71 | 4.95 | 0 | 3.71 | 0 | 0 | 0 | 0 | 0 | 0 | 0 | 0 | 0 | 0 | 0 | 0.12
87. | 3502.18 | 0 | 0 | 0 | 3502.18 | 3502.18 | 0 | 0 | 0 | 0 | 0 | 0 | 0 | 0 | 0 | 0 | 0 | 0 | 0 | 0 | 0 | 0 | 0 | 0 | 0 | 0 | 0 | 0 | 0
88. | 6.31 | 6.19 | 0 | 0 | 0.12 | 0 | 0 | 0.52 | 0 | 0 | 0 | 0 | 4.95 | 3.71 | 4.95 | 0 | 3.71 | 0 | 0 | 0 | 0 | 0 | 0 | 0 | 0 | 0 | 0 | 0 | 0.12
89. | 1138.49 | 0 | 0 | 0 | 1138.49 | 1138.49 | 0 | 0 | 0 | 0 | 0 | 0 | 0 | 0 | 0 | 0 | 0 | 0 | 0 | 0 | 0 | 0 | 0 | 0 | 0 | 0 | 0 | 0 | 0
90. | 581.14 | 0 | 0 | 0 | 581.14 | 581.14 | 0 | 0 | 0 | 0 | 0 | 0 | 0 | 0 | 0 | 0 | 0 | 0 | 0 | 0 | 0 | 0 | 0 | 0 | 0 | 0 | 0 | 0 | 0
92. | 13.59 | 12.27 | 0 | 0 | 1.32 | 0 | 0 | 1.03 | 0 | 0 | 0 | 0 | 9.82 | 7.36 | 9.82 | 0 | 7.36 | 0 | 0 | 0 | 0 | 0 | 0 | 0 | 0 | 0 | 0 | 0 | 0.25
93. | 778.01 | 0 | 0 | 0 | 778.01 | 778.01 | 0 | 0 | 0 | 0 | 0 | 0 | 0 | 0 | 0 | 0 | 0 | 0 | 0 | 0 | 0 | 0 | 0 | 0 | 0 | 0 | 0 | 0 | 0
94. | 390.15 | 0 | 0 | 0 | 390.15 | 390.15 | 0 | 0 | 0 | 0 | 0 | 0 | 0 | 0 | 0 | 0 | 0 | 0 | 0 | 0 | 0 | 0 | 0 | 0 | 0 | 0 | 0 | 0 | 0
95. | 23.79 | 23.28 | 0 | 0 | 0.51 | 0 | 0 | 2.06 | 0 | 0 | 0 | 0 | 21.42 | 15.13 | 21.42 | 0 | 15.13 | 0 | 0 | 0 | 0 | 0 | 0 | 0 | 0 | 0 | 0 | 0 | 0.47
96. | 21.27 | 10.83 | 0 | 0 | 10.44 | 0 | 0 | 1.03 | 0 | 0 | 0 | 0 | 8.66 | 6.5 | 8.66 | 0 | 6.5 | 0 | 0 | 0 | 0 | 0 | 0 | 0 | 0 | 0 | 0 | 0 | 0.22
97. | 2569.03 | 0 | 0 | 0 | 2569.03 | 2569.03 | 0 | 0 | 0 | 0 | 0 | 0 | 0 | 0 | 0 | 0 | 0 | 0 | 0 | 0 | 0 | 0 | 0 | 0 | 0 | 0 | 0 | 0 | 0
98. | 46.66 | 32.48 | 13.53 | 0 | 0.65 | 0 | 0 | 3.09 | 0 | 0 | 0 | 0 | 25.98 | 19.49 | 25.98 | 0 | 19.49 | 0 | 0 | 0 | 0 | 0 | 0 | 0 | 0 | 0 | 0 | 0 | 0.65
99. | 2927.15 | 0 | 0 | 0 | 2927.15 | 2927.15 | 0 | 0 | 0 | 0 | 0 | 0 | 0 | 0 | 0 | 0 | 0 | 0 | 0 | 0 | 0 | 0 | 0 | 0 | 0 | 0 | 0 | 0 | 0
100. | 74.86 | 28.23 | 46.06 | 3.47 | 0.57 | 0 | 0 | 2.37 | 0 | 0 | 0 | 0 | 30.12 | 20.61 | 26.82 | 3.3 | 18.35 | 2.26 | 0 | 0 | 0 | 0 | 0 | 0 | 0 | 0 | 0 | 0 | 0.56
102. | 173.22 | 0 | 0 | 0 | 173.22 | 169.71 | 0 | 0 | 0 | 0 | 0 | 0 | 0 | 0 | 0 | 0 | 0 | 0 | 0 | 0 | 0 | 0 | 0 | 0 | 0 | 0 | 0 | 0 | 0
103. | 28.85 | 9.13 | 19.54 | 0.8 | 0.18 | 0 | 0 | 0.79 | 0 | 0.06 | 0 | 0 | 9.43 | 6.45 | 8.67 | 0.76 | 5.93 | 0.52 | 0 | 0 | 0 | 0 | 0 | 0 | 0 | 0 | 0 | 0 | 0.18
104. | 387.86 | 0 | 0 | 0 | 387.86 | 387.86 | 0 | 0 | 0 | 0 | 0 | 0 | 0 | 0 | 0 | 0 | 0 | 0 | 0 | 0 | 0 | 0 | 0 | 0 | 0 | 0 | 0 | 0 | 0
105. | 387.86 | 0 | 0 | 0 | 387.86 | 387.86 | 0 | 0 | 0 | 0 | 0 | 0 | 0 | 0 | 0 | 0 | 0 | 0 | 0 | 0 | 0 | 0 | 0 | 0 | 0 | 0 | 0 | 0 | 0
106. | 19.29 | 17.83 | 1.1 | 0 | 0.36 | 0 | 0 | 1.56 | 0 | 0 | 0 | 0 | 16.94 | 11.59 | 16.94 | 0 | 11.59 | 0 | 0 | 0 | 0 | 0 | 0 | 0 | 0 | 0 | 0 | 0 | 0.36
107. | 40.28 | 0 | 0 | 0 | 40.28 | 39.44 | 0 | 0 | 0 | 0 | 0 | 0 | 0 | 0 | 0 | 0 | 0 | 0 | 0 | 0 | 0 | 0 | 0 | 0 | 0 | 0 | 0 | 0 | 0
108. | 1224.22 | 906.35 | 75.55 | 1.6 | 242.32 | 0 | 0 | 76.1 | 0 | 0 | 0 | 0 | 862.55 | 590.17 | 861.03 | 1.52 | 589.13 | 1.04 | 0 | 0 | 0 | 0 | 0 | 0 | 0 | 0 | 0 | 0 | 18.13
109. | 11.78 | 0 | 0 | 0 | 11.78 | 11.55 | 0 | 0 | 0 | 0 | 0 | 0 | 0 | 0 | 0 | 0 | 0 | 0 | 0 | 0 | 0 | 0 | 0 | 0 | 0 | 0 | 0 | 0 | 0
110. | 12.74 | 0 | 0 | 0 | 12.74 | 12.48 | 0 | 0 | 0 | 0 | 0 | 0 | 0 | 0 | 0 | 0 | 0 | 0 | 0 | 0 | 0 | 0 | 0 | 0 | 0 | 0 | 0 | 0 | 0
111. | 544.24 | 268.94 | 71.47 | 1.46 | 203.83 | 0 | 0 | 23.8 | 0 | 0.11 | 0 | 0 | 256.88 | 175.76 | 255.49 | 1.39 | 174.81 | 0.95 | 0 | 0 | 0 | 0 | 0 | 0 | 0 | 0 | 0 | 0 | 5.38
112. | 5.87 | 0 | 0 | 0 | 5.87 | 5.74 | 0 | 0 | 0 | 0 | 0 | 0 | 0 | 0 | 0 | 0 | 0 | 0 | 0 | 0 | 0 | 0 | 0 | 0 | 0 | 0 | 0 | 0 | 0
115. | 247.76 | 63.39 | 3.26 | 0.13 | 181.11 | 0 | 0 | 5.61 | 0 | 0.01 | 0 | 0 | 60.34 | 41.29 | 60.22 | 0.12 | 41.2 | 0.09 | 0 | 0 | 0 | 0 | 0 | 0 | 0 | 0 | 0 | 0 | 1.27
117. | 30.69 | 25.88 | 3.26 | 0.13 | 1.55 | 0 | 0 | 2.29 | 0 | 0.01 | 0 | 0 | 24.71 | 16.91 | 24.59 | 0.12 | 16.82 | 0.09 | 0 | 0 | 0 | 0 | 0 | 0 | 0 | 0 | 0 | 0 | 0.52
118. | 8.17 | 0 | 0 | 0 | 8.17 | 8.17 | 0 | 0 | 0 | 0 | 0 | 0 | 0 | 0 | 0 | 0 | 0 | 0 | 0 | 0 | 0 | 0 | 0 | 0 | 0 | 0 | 0 | 0 | 0
119. | 4.67 | 0 | 0 | 0 | 4.67 | 4.67 | 0 | 0 | 0 | 0 | 0 | 0 | 0 | 0 | 0 | 0 | 0 | 0 | 0 | 0 | 0 | 0 | 0 | 0 | 0 | 0 | 0 | 0 | 0
120. | 207.34 | 200.09 | 3.26 | 0.13 | 3.99 | 0 | 0 | 16.8 | 0 | 0.01 | 0 | 0 | 190.21 | 130.14 | 190.09 | 0.12 | 130.06 | 0.08 | 0 | 0 | 0 | 0 | 0 | 0 | 0 | 0 | 0 | 0 | 4
121. | 17.91 | 11.64 | 0 | 0 | 6.27 | 0 | 0 | 1.03 | 0 | 0 | 0 | 0 | 11.06 | 7.57 | 11.06 | 0 | 7.57 | 0 | 0 | 0 | 0 | 0 | 0 | 0 | 0 | 0 | 0 | 0 | 0.23
123. | 250.4 | 250.4 | 0 | 0 | 0 | 0 | 0 | 17.6 | 0 | 0 | 0 | 0 | 162.76 | 100.16 | 162.76 | 0 | 100.16 | 0 | 0 | 0 | 0 | 0 | 0 | 0 | 0 | 0 | 0 | 0 | 0
125. | 120.5 | 120.5 | 0 | 0 | 0 | 0 | 0 | 8.47 | 0 | 0 | 0 | 0 | 78.33 | 48.2 | 78.33 | 0 | 48.2 | 0 | 0 | 0 | 0 | 0 | 0 | 0 | 0 | 0 | 0 | 0 | 0

## Базовые цены с учетом расхода
| C1 | C2 | C3 | C4 | C5 | C6 | VOZVR | C8 | C9 | C10 | C11 | C12 | NAKL | PLAN | NAKL_ZPR | NAKL_ZPM | PLAN_ZPR | PLAN_ZPM | RN11 | RN12 | RN13 | OBORUD_VSPOMOG | NAKL_PN | NAKL_VX | PLAN_PN | PLAN_VX | VTCH_PN | VTCH_VX | MR_BY_ZPR_VSPOMOG
N = < 28 * 1 * 1 >
Кирова 76 крыша
Раздел 1. Ремонт крыши
1. | 2621 | 2601 | 20 | 0 | 0 | 0 | 0 | 277.558 | #VALUE! | 0 | 0 | 0 | 2159 | 1691 | 2159 | 0 | 1690 | 0 | 0 | 0 | 0 | 0 | 0 | 0 | 0 | 0 | 0 | 0 | 0
2. | 9289 | 495 | 84 | 0 | 8710 | 0 | 0 | 51.438 | #VALUE! | 0 | 0 | 0 | 411 | 322 | 411 | 0 | 322 | 0 | 0 | 0 | 0 | 0 | 0 | 0 | 0 | 0 | 0 | 0 | 0
5. | 74325 | 5659 | 2625 | 178 | 66041 | 0 | 0 | 545.216 | #VALUE! | 12.632 | 0 | 0 | 6304 | 3210 | 6112 | 192 | 3113 | 98 | 0 | 0 | 0 | 0 | 0 | 0 | 0 | 0 | 0 | 0 | 0
6. | -13859 | -2043 | -212 | -29 | -11604 | 0 | 0 | -213.944 | #VALUE! | -2.162 | 0 | 0 | -1720 | -1347 | -1696 | -24 | -1328 | -19 | 0 | 0 | 0 | 0 | 0 | 0 | 0 | 0 | 0 | 0 | 0
13. | 4115 | 1528 | 80 | 0 | 2507 | 0 | 0 | 159.95 | #VALUE! | 0 | 0 | 0 | 1268 | 993 | 1268 | 0 | 993 | 0 | 0 | 0 | 0 | 0 | 0 | 0 | 0 | 0 | 0 | 0 | 0
14. | 409 | 22 | 4 | 0 | 383 | 0 | 0 | 2.26 | #VALUE! | 0 | 0 | 0 | 18 | 14 | 18 | 0 | 14 | 0 | 0 | 0 | 0 | 0 | 0 | 0 | 0 | 0 | 0 | 0 | 0
15. | 6971 | 1521 | 163 | 0 | 5287 | 0 | 0 | 159.264 | #VALUE! | 0 | 0 | 0 | 1262 | 989 | 1262 | 0 | 989 | 0 | 0 | 0 | 0 | 0 | 0 | 0 | 0 | 0 | 0 | 0 | 0
16. | 1428 | 184 | 20 | 0 | 1224 | 0 | 0 | 17.942 | #VALUE! | 0 | 0 | 0 | 153 | 120 | 153 | 0 | 120 | 0 | 0 | 0 | 0 | 0 | 0 | 0 | 0 | 0 | 0 | 0 | 0
18. | 4964 | 106 | 111 | 6 | 4747 | 0 | 0 | 10.005 | #VALUE! | 0.435 | 0 | 0 | 121 | 62 | 115 | 7 | 59 | 3 | 0 | 0 | 0 | 0 | 0 | 0 | 0 | 0 | 0 | 0 | 0
19. | 4645 | 578 | 19 | 1 | 4048 | 0 | 0 | 56.375 | #VALUE! | 0.1 | 0 | 0 | 625 | 318 | 624 | 1 | 318 | 1 | 0 | 0 | 0 | 0 | 0 | 0 | 0 | 0 | 0 | 0 | 0
20. | 557 | 69 | 2 | 0 | 486 | 0 | 0 | 6.765 | #VALUE! | 0.012 | 0 | 0 | 75 | 38 | 75 | 0 | 38 | 0 | 0 | 0 | 0 | 0 | 0 | 0 | 0 | 0 | 0 | 0 | 0
21. | 598 | 340 | 2 | 0 | 256 | 0 | 0 | 31.977 | #VALUE! | 0.005 | 0 | 0 | 323 | 160 | 323 | 0 | 160 | 0 | 0 | 0 | 0 | 0 | 0 | 0 | 0 | 0 | 0 | 0 | 0
22. | 3905 | 522 | 11 | 2 | 3372 | 0 | 0 | 50.954 | #VALUE! | 0.135 | 0 | 0 | 435 | 341 | 433 | 1 | 339 | 1 | 0 | 0 | 0 | 0 | 0 | 0 | 0 | 0 | 0 | 0 | 0
23. | 4626 | 293 | 14 | 0 | 4319 | 0 | 0 | 24.64 | #VALUE! | 0.024 | 0 | 0 | 337 | 208 | 337 | 0 | 208 | 0 | 0 | 0 | 0 | 0 | 0 | 0 | 0 | 0 | 0 | 0 | 0
25. | 517 | 56 | 5 | 1 | 456 | 0 | 0 | 5.824 | #VALUE! | 0.048 | 0 | 0 | 44 | 29 | 44 | 0 | 28 | 0 | 0 | 0 | 0 | 0 | 0 | 0 | 0 | 0 | 0 | 0 | 0
26. | 905 | 556 | 15 | 3 | 334 | 0 | 0 | 54.286 | #VALUE! | 0.22 | 0 | 0 | 436 | 352 | 434 | 2 | 351 | 2 | 0 | 0 | 0 | 0 | 0 | 0 | 0 | 0 | 0 | 0 | 0
27. | 2004 | 1261 | 27 | 5 | 716 | 0 | 0 | 123.053 | #VALUE! | 0.392 | 0 | 0 | 987 | 798 | 984 | 4 | 795 | 3 | 0 | 0 | 0 | 0 | 0 | 0 | 0 | 0 | 0 | 0 | 0
28. | 318 | 0 | 0 | 0 | 318 | 272 | 0 | 0 | #VALUE! | 0 | 579 | 0 | 0 | 0 | 0 | 0 | 0 | 0 | 0 | 0 | 0 | 0 | 0 | 0 | 0 | 0 | 0 | 0 | 0
29. | 365 | 102 | 11 | 2 | 252 | 0 | 0 | 10.617 | #VALUE! | 0.129 | 0 | 0 | 89 | 73 | 88 | 2 | 72 | 1 | 0 | 0 | 0 | 0 | 0 | 0 | 0 | 0 | 0 | 0 | 0
30. | 1443 | 763 | 2 | 0 | 678 | 0 | 0 | 68.328 | #VALUE! | 0 | 0 | 0 | 603 | 382 | 602 | 0 | 381 | 0 | 0 | 0 | 0 | 0 | 0 | 0 | 0 | 0 | 0 | 0 | 0
31. | 739 | 424 | 0 | 0 | 315 | 0 | 0 | 40.368 | #VALUE! | 0 | 0 | 0 | 335 | 212 | 335 | 0 | 212 | 0 | 0 | 0 | 0 | 0 | 0 | 0 | 0 | 0 | 0 | 0 | 0
32. | 140 | 119 | 1 | 0 | 20 | 0 | 0 | 11.562 | #VALUE! | 0 | 0 | 0 | 95 | 60 | 95 | 0 | 59 | 0 | 0 | 0 | 0 | 0 | 0 | 0 | 0 | 0 | 0 | 0 | 0
33. | 119 | 118 | 1 | 0 | 0 | 0 | 0 | 12.372 | #VALUE! | 0 | 0 | 0 | 98 | 77 | 98 | 0 | 77 | 0 | 0 | 0 | 0 | 0 | 0 | 0 | 0 | 0 | 0 | 0 | 0
34. | 1588 | 272 | 119 | 7 | 1197 | 0 | 0 | 26.52 | #VALUE! | 0.44 | 0 | 0 | 296 | 151 | 288 | 7 | 147 | 4 | 0 | 0 | 0 | 0 | 0 | 0 | 0 | 0 | 0 | 0 | 0
35. | 253 | 0 | 0 | 0 | 253 | 248 | 0 | 0 | #VALUE! | 0 | 4 | 0 | 0 | 0 | 0 | 0 | 0 | 0 | 0 | 0 | 0 | 0 | 0 | 0 | 0 | 0 | 0 | 0 | 0
36. | 43 | 4 | 1 | 0 | 38 | 0 | 0 | 0.365 | #VALUE! | 0.003 | 0 | 0 | 4 | 2 | 4 | 0 | 2 | 0 | 0 | 0 | 0 | 0 | 0 | 0 | 0 | 0 | 0 | 0 | 0
37. | 36 | 17 | 0 | 0 | 19 | 0 | 0 | 1.604 | #VALUE! | 0 | 0 | 0 | 16 | 8 | 16 | 0 | 8 | 0 | 0 | 0 | 0 | 0 | 0 | 0 | 0 | 0 | 0 | 0 | 0
38. | 1701 | 157 | 5 | 0 | 1539 | 0 | 0 | 15.958 | #VALUE! | 0.014 | 0 | 0 | 166 | 85 | 166 | 0 | 85 | 0 | 0 | 0 | 0 | 0 | 0 | 0 | 0 | 0 | 0 | 0 | 0
39. | 2398 | 260 | 23 | 3 | 2115 | 0 | 0 | 27.04 | #VALUE! | 0.221 | 0 | 0 | 205 | 132 | 203 | 2 | 130 | 1 | 0 | 0 | 0 | 0 | 0 | 0 | 0 | 0 | 0 | 0 | 0
40. | 2498 | 1561 | 910 | 1 | 27 | 0 | 0 | 138.18 | #VALUE! | 0.105 | 0 | 0 | 1406 | 937 | 1405 | 1 | 937 | 1 | 0 | 0 | 0 | 0 | 0 | 0 | 0 | 0 | 0 | 0 | 0
41. | 2162 | 0 | 0 | 0 | 2162 | 2105 | 0 | 0 | #VALUE! | 0 | 0 | 0 | 0 | 0 | 0 | 0 | 0 | 0 | 0 | 0 | 0 | 0 | 0 | 0 | 0 | 0 | 0 | 0 | 0
42. | 98 | 0 | 98 | 9 | 0 | 0 | 0 | 0 | #VALUE! | 0.61 | 0 | 0 | 9 | 5 | 0 | 9 | 0 | 6 | 0 | 0 | 0 | 0 | 0 | 0 | 0 | 0 | 0 | 0 | 0
43. | 201 | 0 | 201 | 0 | 0 | 0 | 0 | 0 | #VALUE! | 0 | 0 | 0 | 0 | 0 | 0 | 0 | 0 | 0 | 0 | 0 | 0 | 0 | 0 | 0 | 0 | 0 | 0 | 0 | 0
Раздел 2. Ремонт помещения теплового узла
44. | 1231 | 158 | 207 | 28 | 866 | 0 | 0 | 14.886 | #VALUE! | 2.387 | 0 | 0 | 206 | 119 | 176 | 31 | 101 | 18 | 0 | 0 | 0 | 0 | 0 | 0 | 0 | 0 | 0 | 0 | 0
45. | 881 | 154 | 85 | 16 | 642 | 0 | 0 | 16.134 | #VALUE! | 1.232 | 0 | 0 | 189 | 109 | 171 | 18 | 99 | 10 | 0 | 0 | 0 | 0 | 0 | 0 | 0 | 0 | 0 | 0 | 0
46. | 456 | 18 | 12 | 4 | 426 | 0 | 0 | 1.9 | #VALUE! | 0.33 | 0 | 0 | 24 | 14 | 20 | 5 | 12 | 3 | 0 | 0 | 0 | 0 | 0 | 0 | 0 | 0 | 0 | 0 | 0
47. | 284 | 20 | 17 | 2 | 247 | 0 | 0 | 2.01 | #VALUE! | 0.117 | 0 | 0 | 19 | 15 | 17 | 1 | 14 | 1 | 0 | 0 | 0 | 0 | 0 | 0 | 0 | 0 | 0 | 0 | 0
48. | 419 | 178 | 192 | 3 | 49 | 0 | 0 | 15.714 | #VALUE! | 0.284 | 0 | 0 | 119 | 72 | 117 | 2 | 71 | 1 | 0 | 0 | 0 | 0 | 0 | 0 | 0 | 0 | 0 | 0 | 4
49. | 106 | 85 | 17 | 1 | 4 | 0 | 0 | 8.336 | #VALUE! | 0.05 | 0 | 0 | 70 | 62 | 69 | 1 | 62 | 1 | 0 | 0 | 0 | 0 | 0 | 0 | 0 | 0 | 0 | 0 | 0
50. | 206 | 0 | 0 | 0 | 206 | 199 | 0 | 0 | #VALUE! | 0 | 35 | 0 | 0 | 0 | 0 | 0 | 0 | 0 | 0 | 0 | 0 | 0 | 0 | 0 | 0 | 0 | 0 | 0 | 0
51. | 203 | 0 | 0 | 0 | 203 | 196 | 0 | 0 | #VALUE! | 0 | 46 | 0 | 0 | 0 | 0 | 0 | 0 | 0 | 0 | 0 | 0 | 0 | 0 | 0 | 0 | 0 | 0 | 0 | 0
52. | 39 | 7 | 0 | 0 | 32 | 0 | 0 | 0.702 | #VALUE! | 0.001 | 0 | 0 | 7 | 3 | 7 | 0 | 4 | 0 | 0 | 0 | 0 | 0 | 0 | 0 | 0 | 0 | 0 | 0 | 0
53. | 256 | 200 | 6 | 0 | 50 | 0 | 0 | 20.36 | #VALUE! | 0.022 | 0 | 0 | 190 | 94 | 190 | 0 | 94 | 0 | 0 | 0 | 0 | 0 | 0 | 0 | 0 | 0 | 0 | 0 | 0
54. | 5 | 5 | 0 | 0 | 0 | 0 | 0 | 0.395 | #VALUE! | 0 | 0 | 0 | 5 | 3 | 4 | 0 | 3 | 0 | 0 | 0 | 0 | 0 | 0 | 0 | 0 | 0 | 0 | 0 | 0
55. | 7 | 0 | 0 | 0 | 7 | 7 | 0 | 0 | #VALUE! | 0 | 0 | 0 | 0 | 0 | 0 | 0 | 0 | 0 | 0 | 0 | 0 | 0 | 0 | 0 | 0 | 0 | 0 | 0 | 0
57. | 46 | 10 | 17 | 4 | 19 | 0 | 0 | 0.88 | #VALUE! | 0.331 | 0 | 0 | 13 | 9 | 10 | 4 | 7 | 3 | 0 | 0 | 0 | 0 | 0 | 0 | 0 | 0 | 0 | 0 | 0
58. | 87 | 0 | 0 | 0 | 87 | 85 | 0 | 0 | #VALUE! | 0 | 0 | 0 | 0 | 0 | 0 | 0 | 0 | 0 | 0 | 0 | 0 | 0 | 0 | 0 | 0 | 0 | 0 | 0 | 0
59. | 590 | 133 | 57 | 2 | 400 | 0 | 0 | 11.73 | #VALUE! | 0.132 | 0 | 0 | 128 | 88 | 126 | 2 | 86 | 1 | 0 | 0 | 0 | 0 | 0 | 0 | 0 | 0 | 0 | 0 | 3
60. | 132 | 49 | 14 | 1 | 69 | 0 | 0 | 4.38 | #VALUE! | 0.042 | 0 | 0 | 48 | 33 | 47 | 1 | 32 | 0 | 0 | 0 | 0 | 0 | 0 | 0 | 0 | 0 | 0 | 0 | 1
62. | 92 | 0 | 0 | 0 | 92 | 90 | 0 | 0 | #VALUE! | 0 | 6 | 0 | 0 | 0 | 0 | 0 | 0 | 0 | 0 | 0 | 0 | 0 | 0 | 0 | 0 | 0 | 0 | 0 | 0
63. | 54 | 41 | 13 | 0 | 0 | 0 | 0 | 3.509 | #VALUE! | 0.016 | 0 | 0 | 47 | 29 | 47 | 0 | 29 | 0 | 0 | 0 | 0 | 0 | 0 | 0 | 0 | 0 | 0 | 0 | 0
64. | 9 | 7 | 2 | 0 | 0 | 0 | 0 | 0.577 | #VALUE! | 0.002 | 0 | 0 | 8 | 5 | 8 | 0 | 5 | 0 | 0 | 0 | 0 | 0 | 0 | 0 | 0 | 0 | 0 | 0 | 0
65. | 1199 | 140 | 47 | 1 | 1012 | 0 | 0 | 11.923 | #VALUE! | 0.06 | 0 | 0 | 162 | 100 | 161 | 1 | 99 | 1 | 0 | 0 | 0 | 0 | 0 | 0 | 0 | 0 | 0 | 0 | 0
66. | 842 | 146 | 51 | 1 | 645 | 403 | 0 | 13.388 | #VALUE! | 0.1 | 0 | 0 | 169 | 104 | 168 | 2 | 104 | 1 | 0 | 0 | 0 | 0 | 0 | 0 | 0 | 0 | 0 | 0 | 0
70. | 1886 | 0 | 0 | 0 | 1886 | 1848 | 0 | 0 | #VALUE! | 0 | 0 | 0 | 0 | 0 | 0 | 0 | 0 | 0 | 0 | 0 | 0 | 0 | 0 | 0 | 0 | 0 | 0 | 0 | 0
71. | 2199 | 39 | 39 | 1 | 2121 | 0 | 0 | 3.459 | #VALUE! | 0.055 | 0 | 0 | 46 | 28 | 44 | 1 | 27 | 1 | 0 | 0 | 0 | 0 | 0 | 0 | 0 | 0 | 0 | 0 | 0
72. | 250 | 42 | 2 | 0 | 206 | 0 | 0 | 3.642 | #VALUE! | 0.006 | 0 | 0 | 43 | 25 | 43 | 0 | 25 | 0 | 0 | 0 | 0 | 0 | 0 | 0 | 0 | 0 | 0 | 0 | 0
73. | 507 | 0 | 0 | 0 | 507 | 496 | 0 | 0 | #VALUE! | 0 | 0 | 0 | 0 | 0 | 0 | 0 | 0 | 0 | 0 | 0 | 0 | 0 | 0 | 0 | 0 | 0 | 0 | 0 | 0
74. | 737 | 13 | 12 | 0 | 712 | 0 | 0 | 1.141 | #VALUE! | 0.004 | 0 | 0 | 15 | 9 | 15 | 0 | 9 | 0 | 0 | 0 | 0 | 0 | 0 | 0 | 0 | 0 | 0 | 0 | 0
75. | 321 | 47 | 5 | 0 | 269 | 0 | 0 | 4.047 | #VALUE! | 0.009 | 0 | 0 | 48 | 28 | 48 | 0 | 28 | 0 | 0 | 0 | 0 | 0 | 0 | 0 | 0 | 0 | 0 | 0 | 0
76. | 452 | 0 | 0 | 0 | 452 | 442 | 0 | 0 | #VALUE! | 0 | 0 | 0 | 0 | 0 | 0 | 0 | 0 | 0 | 0 | 0 | 0 | 0 | 0 | 0 | 0 | 0 | 0 | 0 | 0
77. | 874 | 13 | 12 | 0 | 849 | 0 | 0 | 1.141 | #VALUE! | 0.006 | 0 | 0 | 15 | 9 | 15 | 0 | 9 | 0 | 0 | 0 | 0 | 0 | 0 | 0 | 0 | 0 | 0 | 0 | 0
78. | 829 | 12 | 0 | 0 | 817 | 0 | 0 | 1.012 | #VALUE! | 0 | 0 | 0 | 14 | 9 | 14 | 0 | 9 | 0 | 0 | 0 | 0 | 0 | 0 | 0 | 0 | 0 | 0 | 0 | 0
79. | 82 | 50 | 0 | 0 | 32 | 0 | 0 | 4.658 | #VALUE! | 0.001 | 0 | 0 | 48 | 24 | 47 | 0 | 23 | 0 | 0 | 0 | 0 | 0 | 0 | 0 | 0 | 0 | 0 | 0 | 0
Раздел 3. Устройство коммерческого узла учета тепловой энергии, горячего и холодного водоснабжения
80. | 4 | 3 | 1 | 0 | 0 | 0 | 0 | 0.227 | #VALUE! | 0.001 | 0 | 0 | 3 | 2 | 3 | 0 | 2 | 0 | 0 | 0 | 0 | 0 | 0 | 0 | 0 | 0 | 0 | 0 | 0
81. | 1757 | 0 | 0 | 0 | 1757 | 1757 | 0 | 0 | #VALUE! | 0 | 0 | 0 | 0 | 0 | 0 | 0 | 0 | 0 | 0 | 0 | 0 | 0 | 0 | 0 | 0 | 0 | 0 | 0 | 0
82. | 30 | 22 | 7 | 0 | 1 | 0 | 0 | 1.929 | #VALUE! | 0.01 | 0 | 0 | 25 | 16 | 26 | 0 | 16 | 0 | 0 | 0 | 0 | 0 | 0 | 0 | 0 | 0 | 0 | 0 | 0
83. | 1268 | 0 | 0 | 0 | 1268 | 1268 | 0 | 0 | #VALUE! | 0 | 0 | 0 | 0 | 0 | 0 | 0 | 0 | 0 | 0 | 0 | 0 | 0 | 0 | 0 | 0 | 0 | 0 | 0 | 0
84. | 105 | 23 | 13 | 0 | 69 | 0 | 0 | 1.962 | #VALUE! | 0 | 0 | 0 | 18 | 14 | 18 | 0 | 14 | 0 | 0 | 0 | 0 | 0 | 0 | 0 | 0 | 0 | 0 | 0 | 0
86. | 6 | 6 | 0 | 0 | 0 | 0 | 0 | 0.52 | #VALUE! | 0 | 0 | 0 | 5 | 4 | 5 | 0 | 4 | 0 | 0 | 0 | 0 | 0 | 0 | 0 | 0 | 0 | 0 | 0 | 0
87. | 3502 | 0 | 0 | 0 | 3502 | 3502 | 0 | 0 | #VALUE! | 0 | 0 | 0 | 0 | 0 | 0 | 0 | 0 | 0 | 0 | 0 | 0 | 0 | 0 | 0 | 0 | 0 | 0 | 0 | 0
88. | 6 | 6 | 0 | 0 | 0 | 0 | 0 | 0.52 | #VALUE! | 0 | 0 | 0 | 5 | 4 | 5 | 0 | 4 | 0 | 0 | 0 | 0 | 0 | 0 | 0 | 0 | 0 | 0 | 0 | 0
89. | 1138 | 0 | 0 | 0 | 1138 | 1138 | 0 | 0 | #VALUE! | 0 | 0 | 0 | 0 | 0 | 0 | 0 | 0 | 0 | 0 | 0 | 0 | 0 | 0 | 0 | 0 | 0 | 0 | 0 | 0
90. | 581 | 0 | 0 | 0 | 581 | 581 | 0 | 0 | #VALUE! | 0 | 0 | 0 | 0 | 0 | 0 | 0 | 0 | 0 | 0 | 0 | 0 | 0 | 0 | 0 | 0 | 0 | 0 | 0 | 0
92. | 41 | 37 | 0 | 0 | 4 | 0 | 0 | 3.09 | #VALUE! | 0 | 0 | 0 | 30 | 22 | 29 | 0 | 22 | 0 | 0 | 0 | 0 | 0 | 0 | 0 | 0 | 0 | 0 | 0 | 1
93. | 778 | 0 | 0 | 0 | 778 | 778 | 0 | 0 | #VALUE! | 0 | 0 | 0 | 0 | 0 | 0 | 0 | 0 | 0 | 0 | 0 | 0 | 0 | 0 | 0 | 0 | 0 | 0 | 0 | 0
94. | 390 | 0 | 0 | 0 | 390 | 390 | 0 | 0 | #VALUE! | 0 | 0 | 0 | 0 | 0 | 0 | 0 | 0 | 0 | 0 | 0 | 0 | 0 | 0 | 0 | 0 | 0 | 0 | 0 | 0
95. | 72 | 70 | 0 | 0 | 2 | 0 | 0 | 6.18 | #VALUE! | 0 | 0 | 0 | 64 | 46 | 64 | 0 | 45 | 0 | 0 | 0 | 0 | 0 | 0 | 0 | 0 | 0 | 0 | 0 | 1
96. | 43 | 22 | 0 | 0 | 21 | 0 | 0 | 2.06 | #VALUE! | 0 | 0 | 0 | 18 | 13 | 17 | 0 | 13 | 0 | 0 | 0 | 0 | 0 | 0 | 0 | 0 | 0 | 0 | 0 | 0
97. | 5138 | 0 | 0 | 0 | 5138 | 5138 | 0 | 0 | #VALUE! | 0 | 0 | 0 | 0 | 0 | 0 | 0 | 0 | 0 | 0 | 0 | 0 | 0 | 0 | 0 | 0 | 0 | 0 | 0 | 0
98. | 93 | 65 | 27 | 0 | 1 | 0 | 0 | 6.18 | #VALUE! | 0 | 0 | 0 | 52 | 39 | 52 | 0 | 39 | 0 | 0 | 0 | 0 | 0 | 0 | 0 | 0 | 0 | 0 | 0 | 1
99. | 5854 | 0 | 0 | 0 | 5854 | 5854 | 0 | 0 | #VALUE! | 0 | 0 | 0 | 0 | 0 | 0 | 0 | 0 | 0 | 0 | 0 | 0 | 0 | 0 | 0 | 0 | 0 | 0 | 0 | 0
100. | 75 | 28 | 46 | 3 | 1 | 0 | 0 | 2.37 | #VALUE! | 0 | 0 | 0 | 29 | 20 | 27 | 3 | 18 | 2 | 0 | 0 | 0 | 0 | 0 | 0 | 0 | 0 | 0 | 0 | 1
102. | 173 | 0 | 0 | 0 | 173 | 170 | 0 | 0 | #VALUE! | 0 | 0 | 0 | 0 | 0 | 0 | 0 | 0 | 0 | 0 | 0 | 0 | 0 | 0 | 0 | 0 | 0 | 0 | 0 | 0
103. | 87 | 27 | 59 | 2 | 1 | 0 | 0 | 2.37 | #VALUE! | 0.18 | 0 | 0 | 28 | 19 | 26 | 2 | 18 | 2 | 0 | 0 | 0 | 0 | 0 | 0 | 0 | 0 | 0 | 0 | 1
104. | 776 | 0 | 0 | 0 | 776 | 776 | 0 | 0 | #VALUE! | 0 | 0 | 0 | 0 | 0 | 0 | 0 | 0 | 0 | 0 | 0 | 0 | 0 | 0 | 0 | 0 | 0 | 0 | 0 | 0
105. | 388 | 0 | 0 | 0 | 388 | 388 | 0 | 0 | #VALUE! | 0 | 0 | 0 | 0 | 0 | 0 | 0 | 0 | 0 | 0 | 0 | 0 | 0 | 0 | 0 | 0 | 0 | 0 | 0 | 0
106. | 19 | 18 | 1 | 0 | 0 | 0 | 0 | 1.56 | #VALUE! | 0 | 0 | 0 | 17 | 12 | 17 | 0 | 12 | 0 | 0 | 0 | 0 | 0 | 0 | 0 | 0 | 0 | 0 | 0 | 0
107. | 40 | 0 | 0 | 0 | 40 | 39 | 0 | 0 | #VALUE! | 0 | 0 | 0 | 0 | 0 | 0 | 0 | 0 | 0 | 0 | 0 | 0 | 0 | 0 | 0 | 0 | 0 | 0 | 0 | 0
108. | 12 | 9 | 1 | 0 | 2 | 0 | 0 | 0.761 | #VALUE! | 0 | 0 | 0 | 9 | 6 | 9 | 0 | 6 | 0 | 0 | 0 | 0 | 0 | 0 | 0 | 0 | 0 | 0 | 0 | 0
109. | 12 | 0 | 0 | 0 | 12 | 12 | 0 | 0 | #VALUE! | 0 | 0 | 0 | 0 | 0 | 0 | 0 | 0 | 0 | 0 | 0 | 0 | 0 | 0 | 0 | 0 | 0 | 0 | 0 | 0
110. | 13 | 0 | 0 | 0 | 13 | 12 | 0 | 0 | #VALUE! | 0 | 0 | 0 | 0 | 0 | 0 | 0 | 0 | 0 | 0 | 0 | 0 | 0 | 0 | 0 | 0 | 0 | 0 | 0 | 0
111. | 363 | 179 | 48 | 1 | 136 | 0 | 0 | 15.875 | #VALUE! | 0.073 | 0 | 0 | 171 | 117 | 170 | 1 | 117 | 1 | 0 | 0 | 0 | 0 | 0 | 0 | 0 | 0 | 0 | 0 | 4
112. | 392 | 0 | 0 | 0 | 392 | 383 | 0 | 0 | #VALUE! | 0 | 0 | 0 | 0 | 0 | 0 | 0 | 0 | 0 | 0 | 0 | 0 | 0 | 0 | 0 | 0 | 0 | 0 | 0 | 0
115. | 165 | 42 | 2 | 0 | 121 | 0 | 0 | 3.742 | #VALUE! | 0.007 | 0 | 0 | 40 | 27 | 40 | 0 | 27 | 0 | 0 | 0 | 0 | 0 | 0 | 0 | 0 | 0 | 0 | 0 | 1
117. | 39 | 33 | 4 | 0 | 2 | 0 | 0 | 2.915 | #VALUE! | 0.013 | 0 | 0 | 31 | 21 | 31 | 0 | 21 | 0 | 0 | 0 | 0 | 0 | 0 | 0 | 0 | 0 | 0 | 0 | 1
118. | 540 | 0 | 0 | 0 | 540 | 540 | 0 | 0 | #VALUE! | 0 | 0 | 0 | 0 | 0 | 0 | 0 | 0 | 0 | 0 | 0 | 0 | 0 | 0 | 0 | 0 | 0 | 0 | 0 | 0
119. | 594 | 0 | 0 | 0 | 594 | 594 | 0 | 0 | #VALUE! | 0 | 0 | 0 | 0 | 0 | 0 | 0 | 0 | 0 | 0 | 0 | 0 | 0 | 0 | 0 | 0 | 0 | 0 | 0 | 0
120. | 108 | 104 | 2 | 0 | 2 | 0 | 0 | 8.736 | #VALUE! | 0.005 | 0 | 0 | 99 | 68 | 99 | 0 | 68 | 0 | 0 | 0 | 0 | 0 | 0 | 0 | 0 | 0 | 0 | 0 | 2
121. | 125 | 81 | 0 | 0 | 44 | 0 | 0 | 7.21 | #VALUE! | 0 | 0 | 0 | 77 | 53 | 77 | 0 | 53 | 0 | 0 | 0 | 0 | 0 | 0 | 0 | 0 | 0 | 0 | 0 | 2
123. | 250 | 250 | 0 | 0 | 0 | 0 | 0 | 17.6 | #VALUE! | 0 | 0 | 0 | 163 | 100 | 163 | 0 | 100 | 0 | 0 | 0 | 0 | 0 | 163 | 16088 | 100 | 9900 | 250 | 0 | 0
125. | 723 | 723 | 0 | 0 | 0 | 0 | 0 | 50.82 | #VALUE! | 0 | 0 | 0 | 470 | 289 | 470 | 0 | 289 | 0 | 0 | 0 | 0 | 0 | 470 | 46525 | 289 | 28631 | 723 | 0 | 0

## Начисления
| Н1 | Н2 | Н3 | Н4 | Н5 | Н6 | Н7 | Н8 | Н9 | Н10 | Н11 | Н12 | Н13 | Н14 | Н15 | Н16 | Н17 | Н18 | Н19 | Н20 | Н21 | Н22 | Н23 | Н24 | Н25 | Н26 | Н27 | Н28 | Н29 | Н30 | Н31 | Н32 | Н33 | Н34 | Н35 | Н36 | Н37 | Н38 | Н39 | Н40 | Н41 | Н42 | Н43 | Н44 | Н45 | Н46 | Н47 | Н48 | Н49
N = < 28 * 1 * 1 >
Кирова 76 крыша
Раздел 1. Ремонт крыши
1. | 1 | 1 | 1 | 1 | 1 | 1 | 1 | 1 | 1 | 0 | 0 | 100 | 0 | 0 | 1 | 1 | 0 | 0 | 1 | 0 | 0 | 0 | 0 | 0 | 0 | 0 | 0 | 0 | 0 | 0 | 0 | 1.7 | 1.6 | 1.29 | 0.092 | 0.18 | 1 | 1 | 0.2 | 1.5 | 1 | 1 | 1 | 1 | 1 | 100 | 1 | 1 | 1
2. | 1 | 1 | 1 | 1 | 1 | 1 | 1 | 1 | 1 | 0 | 0 | 100 | 0 | 0 | 1 | 1 | 0 | 0 | 1 | 0 | 0 | 0 | 0 | 0 | 0 | 0 | 0 | 0 | 0 | 0 | 0 | 1.7 | 1.6 | 1.29 | 0.092 | 0.18 | 1 | 1 | 0.2 | 1.5 | 1 | 1 | 1 | 1 | 1 | 100 | 1 | 1 | 1
5. | 1 | 1 | 1 | 1 | 1 | 1 | 1 | 1 | 1 | 0 | 0 | 100 | 0 | 0 | 1 | 1 | 0 | 0 | 1 | 0 | 0 | 0 | 0 | 0 | 0 | 0 | 0 | 0 | 0 | 0 | 0 | 1.7 | 1.6 | 1.29 | 0.092 | 0.18 | 1 | 1 | 0.2 | 1.5 | 1 | 1 | 1 | 1 | 1 | 100 | 1 | 1 | 1
6. | 1 | 1 | 1 | 1 | 1 | 1 | 1 | 1 | 1 | 0 | 0 | 100 | 0 | 0 | 1 | 1 | 0 | 0 | 1 | 0 | 0 | 0 | 0 | 0 | 0 | 0 | 0 | 0 | 0 | 0 | 0 | 1.7 | 1.6 | 1.29 | 0.092 | 0.18 | 1 | 1 | 0.2 | 1.5 | 1 | 1 | 1 | 1 | 1 | 100 | 1 | 1 | 1
13. | 1 | 1 | 1 | 1 | 1 | 1 | 1 | 1 | 1 | 0 | 0 | 100 | 0 | 0 | 1 | 1 | 0 | 0 | 1 | 0 | 0 | 0 | 0 | 0 | 0 | 0 | 0 | 0 | 0 | 0 | 0 | 1.7 | 1.6 | 1.29 | 0.092 | 0.18 | 1 | 1 | 0.2 | 1.5 | 1 | 1 | 1 | 1 | 1 | 100 | 1 | 1 | 1
14. | 1 | 1 | 1 | 1 | 1 | 1 | 1 | 1 | 1 | 0 | 0 | 100 | 0 | 0 | 1 | 1 | 0 | 0 | 1 | 0 | 0 | 0 | 0 | 0 | 0 | 0 | 0 | 0 | 0 | 0 | 0 | 1.7 | 1.6 | 1.29 | 0.092 | 0.18 | 1 | 1 | 0.2 | 1.5 | 1 | 1 | 1 | 1 | 1 | 100 | 1 | 1 | 1
15. | 1 | 1 | 1 | 1 | 1 | 1 | 1 | 1 | 1 | 0 | 0 | 100 | 0 | 0 | 1 | 1 | 0 | 0 | 1 | 0 | 0 | 0 | 0 | 0 | 0 | 0 | 0 | 0 | 0 | 0 | 0 | 1.7 | 1.6 | 1.29 | 0.092 | 0.18 | 1 | 1 | 0.2 | 1.5 | 1 | 1 | 1 | 1 | 1 | 100 | 1 | 1 | 1
16. | 1 | 1 | 1 | 1 | 1 | 1 | 1 | 1 | 1 | 0 | 0 | 100 | 0 | 0 | 1 | 1 | 0 | 0 | 1 | 0 | 0 | 0 | 0 | 0 | 0 | 0 | 0 | 0 | 0 | 0 | 0 | 1.7 | 1.6 | 1.29 | 0.092 | 0.18 | 1 | 1 | 0.2 | 1.5 | 1 | 1 | 1 | 1 | 1 | 100 | 1 | 1 | 1
18. | 1 | 1 | 1 | 1 | 1 | 1 | 1 | 1 | 1 | 0 | 0 | 100 | 0 | 0 | 1 | 1 | 0 | 0 | 1 | 0 | 0 | 0 | 0 | 0 | 0 | 0 | 0 | 0 | 0 | 0 | 0 | 1.7 | 1.6 | 1.29 | 0.092 | 0.18 | 1 | 1 | 0.2 | 1.5 | 1 | 1 | 1 | 1 | 1 | 100 | 1 | 1 | 1
19. | 1 | 1 | 1 | 1 | 1 | 1 | 1 | 1 | 1 | 0 | 0 | 100 | 0 | 0 | 1 | 1 | 0 | 0 | 1 | 0 | 0 | 0 | 0 | 0 | 0 | 0 | 0 | 0 | 0 | 0 | 0 | 1.7 | 1.6 | 1.29 | 0.092 | 0.18 | 1 | 1 | 0.2 | 1.5 | 1 | 1 | 1 | 1 | 1 | 100 | 1 | 1 | 1
20. | 1 | 1 | 1 | 1 | 1 | 1 | 1 | 1 | 1 | 0 | 0 | 100 | 0 | 0 | 1 | 1 | 0 | 0 | 1 | 0 | 0 | 0 | 0 | 0 | 0 | 0 | 0 | 0 | 0 | 0 | 0 | 1.7 | 1.6 | 1.29 | 0.092 | 0.18 | 1 | 1 | 0.2 | 1.5 | 1 | 1 | 1 | 1 | 1 | 100 | 1 | 1 | 1
21. | 1 | 1 | 1 | 1 | 1 | 1 | 1 | 1 | 1 | 0 | 0 | 100 | 0 | 0 | 1 | 1 | 0 | 0 | 1 | 0 | 0 | 0 | 0 | 0 | 0 | 0 | 0 | 0 | 0 | 0 | 0 | 1.7 | 1.6 | 1.29 | 0.092 | 0.18 | 1 | 1 | 0.2 | 1.5 | 1 | 1 | 1 | 1 | 1 | 100 | 1 | 1 | 1
22. | 1 | 1 | 1 | 1 | 1 | 1 | 1 | 1 | 1 | 0 | 0 | 100 | 0 | 0 | 1 | 1 | 0 | 0 | 1 | 0 | 0 | 0 | 0 | 0 | 0 | 0 | 0 | 0 | 0 | 0 | 0 | 1.7 | 1.6 | 1.29 | 0.092 | 0.18 | 1 | 1 | 0.2 | 1.5 | 1 | 1 | 1 | 1 | 1 | 100 | 1 | 1 | 1
23. | 1 | 1 | 1 | 1 | 1 | 1 | 1 | 1 | 1 | 0 | 0 | 100 | 0 | 0 | 1 | 1 | 0 | 0 | 1 | 0 | 0 | 0 | 0 | 0 | 0 | 0 | 0 | 0 | 0 | 0 | 0 | 1.7 | 1.6 | 1.29 | 0.092 | 0.18 | 1 | 1 | 0.2 | 1.5 | 1 | 1 | 1 | 1 | 1 | 100 | 1 | 1 | 1
25. | 1 | 1 | 1 | 1 | 1 | 1 | 1 | 1 | 1 | 0 | 0 | 100 | 0 | 0 | 1 | 1 | 0 | 0 | 1 | 0 | 0 | 0 | 0 | 0 | 0 | 0 | 0 | 0 | 0 | 0 | 0 | 1.7 | 1.6 | 1.29 | 0.092 | 0.18 | 1 | 1 | 0.2 | 1.5 | 1 | 1 | 1 | 1 | 1 | 100 | 1 | 1 | 1
26. | 1 | 1 | 1 | 1 | 1 | 1 | 1 | 1 | 1 | 0 | 0 | 100 | 0 | 0 | 1 | 1 | 0 | 0 | 1 | 0 | 0 | 0 | 0 | 0 | 0 | 0 | 0 | 0 | 0 | 0 | 0 | 1.7 | 1.6 | 1.29 | 0.092 | 0.18 | 1 | 1 | 0.2 | 1.5 | 1 | 1 | 1 | 1 | 1 | 100 | 1 | 1 | 1
27. | 1 | 1 | 1 | 1 | 1 | 1 | 1 | 1 | 1 | 0 | 0 | 100 | 0 | 0 | 1 | 1 | 0 | 0 | 1 | 0 | 0 | 0 | 0 | 0 | 0 | 0 | 0 | 0 | 0 | 0 | 0 | 1.7 | 1.6 | 1.29 | 0.092 | 0.18 | 1 | 1 | 0.2 | 1.5 | 1 | 1 | 1 | 1 | 1 | 100 | 1 | 1 | 1
28. | 1 | 1 | 1 | 1 | 1 | 1 | 1 | 1 | 1 | 0 | 0 | 100 | 0 | 0 | 1 | 1 | 0 | 0 | 1 | 0 | 0 | 0 | 0 | 0 | 0 | 0 | 0 | 0 | 0 | 0 | 0 | 1.7 | 1.6 | 1.29 | 0.092 | 0.18 | 1 | 1 | 0.2 | 1.5 | 1 | 1 | 1 | 1 | 1 | 100 | 1 | 1 | 1
29. | 1 | 1 | 1 | 1 | 1 | 1 | 1 | 1 | 1 | 0 | 0 | 100 | 0 | 0 | 1 | 1 | 0 | 0 | 1 | 0 | 0 | 0 | 0 | 0 | 0 | 0 | 0 | 0 | 0 | 0 | 0 | 1.7 | 1.6 | 1.29 | 0.092 | 0.18 | 1 | 1 | 0.2 | 1.5 | 1 | 1 | 1 | 1 | 1 | 100 | 1 | 1 | 1
30. | 1 | 1 | 1 | 1 | 1 | 1 | 1 | 1 | 1 | 0 | 0 | 100 | 0 | 0 | 1 | 1 | 0 | 0 | 1 | 0 | 0 | 0 | 0 | 0 | 0 | 0 | 0 | 0 | 0 | 0 | 0 | 1.7 | 1.6 | 1.29 | 0.092 | 0.18 | 1 | 1 | 0.2 | 1.5 | 1 | 1 | 1 | 1 | 1 | 100 | 1 | 1 | 1
31. | 1 | 1 | 1 | 1 | 1 | 1 | 1 | 1 | 1 | 0 | 0 | 100 | 0 | 0 | 1 | 1 | 0 | 0 | 1 | 0 | 0 | 0 | 0 | 0 | 0 | 0 | 0 | 0 | 0 | 0 | 0 | 1.7 | 1.6 | 1.29 | 0.092 | 0.18 | 1 | 1 | 0.2 | 1.5 | 1 | 1 | 1 | 1 | 1 | 100 | 1 | 1 | 1
32. | 1 | 1 | 1 | 1 | 1 | 1 | 1 | 1 | 1 | 0 | 0 | 100 | 0 | 0 | 1 | 1 | 0 | 0 | 1 | 0 | 0 | 0 | 0 | 0 | 0 | 0 | 0 | 0 | 0 | 0 | 0 | 1.7 | 1.6 | 1.29 | 0.092 | 0.18 | 1 | 1 | 0.2 | 1.5 | 1 | 1 | 1 | 1 | 1 | 100 | 1 | 1 | 1
33. | 1 | 1 | 1 | 1 | 1 | 1 | 1 | 1 | 1 | 0 | 0 | 100 | 0 | 0 | 1 | 1 | 0 | 0 | 1 | 0 | 0 | 0 | 0 | 0 | 0 | 0 | 0 | 0 | 0 | 0 | 0 | 1.7 | 1.6 | 1.29 | 0.092 | 0.18 | 1 | 1 | 0.2 | 1.5 | 1 | 1 | 1 | 1 | 1 | 100 | 1 | 1 | 1
34. | 1 | 1 | 1 | 1 | 1 | 1 | 1 | 1 | 1 | 0 | 0 | 100 | 0 | 0 | 1 | 1 | 0 | 0 | 1 | 0 | 0 | 0 | 0 | 0 | 0 | 0 | 0 | 0 | 0 | 0 | 0 | 1.7 | 1.6 | 1.29 | 0.092 | 0.18 | 1 | 1 | 0.2 | 1.5 | 1 | 1 | 1 | 1 | 1 | 100 | 1 | 1 | 1
35. | 1 | 1 | 1 | 1 | 1 | 1 | 1 | 1 | 1 | 0 | 0 | 100 | 0 | 0 | 1 | 1 | 0 | 0 | 1 | 0 | 0 | 0 | 0 | 0 | 0 | 0 | 0 | 0 | 0 | 0 | 0 | 1.7 | 1.6 | 1.29 | 0.092 | 0.18 | 1 | 1 | 0.2 | 1.5 | 1 | 1 | 1 | 1 | 1 | 100 | 1 | 1 | 1
36. | 1 | 1 | 1 | 1 | 1 | 1 | 1 | 1 | 1 | 0 | 0 | 100 | 0 | 0 | 1 | 1 | 0 | 0 | 1 | 0 | 0 | 0 | 0 | 0 | 0 | 0 | 0 | 0 | 0 | 0 | 0 | 1.7 | 1.6 | 1.29 | 0.092 | 0.18 | 1 | 1 | 0.2 | 1.5 | 1 | 1 | 1 | 1 | 1 | 100 | 1 | 1 | 1
37. | 1 | 1 | 1 | 1 | 1 | 1 | 1 | 1 | 1 | 0 | 0 | 100 | 0 | 0 | 1 | 1 | 0 | 0 | 1 | 0 | 0 | 0 | 0 | 0 | 0 | 0 | 0 | 0 | 0 | 0 | 0 | 1.7 | 1.6 | 1.29 | 0.092 | 0.18 | 1 | 1 | 0.2 | 1.5 | 1 | 1 | 1 | 1 | 1 | 100 | 1 | 1 | 1
38. | 1 | 1 | 1 | 1 | 1 | 1 | 1 | 1 | 1 | 0 | 0 | 100 | 0 | 0 | 1 | 1 | 0 | 0 | 1 | 0 | 0 | 0 | 0 | 0 | 0 | 0 | 0 | 0 | 0 | 0 | 0 | 1.7 | 1.6 | 1.29 | 0.092 | 0.18 | 1 | 1 | 0.2 | 1.5 | 1 | 1 | 1 | 1 | 1 | 100 | 1 | 1 | 1
39. | 1 | 1 | 1 | 1 | 1 | 1 | 1 | 1 | 1 | 0 | 0 | 100 | 0 | 0 | 1 | 1 | 0 | 0 | 1 | 0 | 0 | 0 | 0 | 0 | 0 | 0 | 0 | 0 | 0 | 0 | 0 | 1.7 | 1.6 | 1.29 | 0.092 | 0.18 | 1 | 1 | 0.2 | 1.5 | 1 | 1 | 1 | 1 | 1 | 100 | 1 | 1 | 1
40. | 1 | 1 | 1 | 1 | 1 | 1 | 1 | 1 | 1 | 0 | 0 | 100 | 0 | 0 | 1 | 1 | 0 | 0 | 1 | 0 | 0 | 0 | 0 | 0 | 0 | 0 | 0 | 0 | 0 | 0 | 0 | 1.7 | 1.6 | 1.29 | 0.092 | 0.18 | 1 | 1 | 0.2 | 1.5 | 1 | 1 | 1 | 1 | 1 | 100 | 1 | 1 | 1
41. | 1 | 1 | 1 | 1 | 1 | 1 | 1 | 1 | 1 | 0 | 0 | 100 | 0 | 0 | 1 | 1 | 0 | 0 | 1 | 0 | 0 | 0 | 0 | 0 | 0 | 0 | 0 | 0 | 0 | 0 | 0 | 1.7 | 1.6 | 1.29 | 0.092 | 0.18 | 1 | 1 | 0.2 | 1.5 | 1 | 1 | 1 | 1 | 1 | 100 | 1 | 1 | 1
42. | 1 | 1 | 1 | 1 | 1 | 1 | 1 | 1 | 1 | 0 | 0 | 100 | 0 | 0 | 1 | 1 | 0 | 0 | 1 | 0 | 0 | 0 | 0 | 0 | 0 | 0 | 0 | 0 | 0 | 0 | 0 | 1.7 | 1.6 | 1.29 | 0.092 | 0.18 | 1 | 1 | 0.2 | 1.5 | 1 | 1 | 1 | 1 | 1 | 100 | 1 | 1 | 1
43. | 1 | 1 | 1 | 1 | 1 | 1 | 1 | 1 | 1 | 0 | 0 | 100 | 0 | 0 | 1 | 1 | 0 | 0 | 1 | 0 | 0 | 0 | 0 | 0 | 0 | 0 | 0 | 0 | 0 | 0 | 0 | 1.7 | 1.6 | 1.29 | 0.092 | 0.18 | 1 | 1 | 0.2 | 1.5 | 1 | 1 | 1 | 1 | 1 | 100 | 1 | 1 | 1
Раздел 2. Ремонт помещения теплового узла
44. | 1 | 1 | 1.25 | 1.25 | 1.15 | 1 | 1 | 1 | 1 | 0 | 0 | 100 | 0 | 0 | 1 | 1 | 0 | 0 | 1 | 0 | 0 | 0 | 0 | 0 | 0 | 0 | 0 | 0 | 0 | 0 | 0 | 1.7 | 1.6 | 1.29 | 0.092 | 0.18 | 1 | 1 | 0.2 | 1.5 | 1 | 1 | 1 | 1 | 1 | 100 | 1 | 1 | 1
45. | 1 | 1 | 1.25 | 1.25 | 1.15 | 1 | 1 | 1 | 1 | 0 | 0 | 100 | 0 | 0 | 1 | 1 | 0 | 0 | 1 | 0 | 0 | 0 | 0 | 0 | 0 | 0 | 0 | 0 | 0 | 0 | 0 | 1.7 | 1.6 | 1.29 | 0.092 | 0.18 | 1 | 1 | 0.2 | 1.5 | 1 | 1 | 1 | 1 | 1 | 100 | 1 | 1 | 1
46. | 1 | 1 | 1.25 | 1.25 | 1.15 | 1 | 1 | 1 | 1 | 0 | 0 | 100 | 0 | 0 | 1 | 1 | 0 | 0 | 1 | 0 | 0 | 0 | 0 | 0 | 0 | 0 | 0 | 0 | 0 | 0 | 0 | 1.7 | 1.6 | 1.29 | 0.092 | 0.18 | 1 | 1 | 0.2 | 1.5 | 1 | 1 | 1 | 1 | 1 | 100 | 1 | 1 | 1
47. | 1 | 1 | 1 | 1 | 1 | 1 | 1 | 1 | 1 | 0 | 0 | 100 | 0 | 0 | 1 | 1 | 0 | 0 | 1 | 0 | 0 | 0 | 0 | 0 | 0 | 0 | 0 | 0 | 0 | 0 | 0 | 1.7 | 1.6 | 1.29 | 0.092 | 0.18 | 1 | 1 | 0.2 | 1.5 | 1 | 1 | 1 | 1 | 1 | 100 | 1 | 1 | 1
48. | 1 | 1 | 1 | 1 | 1 | 1 | 1 | 1 | 1 | 0 | 0 | 100 | 0 | 0 | 1 | 1 | 2 | 0 | 1 | 0 | 0 | 0 | 0 | 0 | 0 | 0 | 0 | 0 | 0 | 0 | 0 | 1.7 | 1.6 | 1.29 | 0.092 | 0.18 | 1 | 1 | 0.2 | 1.5 | 1 | 1 | 1 | 1 | 1 | 100 | 1 | 1 | 1
49. | 1 | 1 | 1.25 | 1.25 | 1.15 | 1 | 1 | 1 | 1 | 0 | 0 | 100 | 0 | 0 | 1 | 1 | 0 | 0 | 1 | 0 | 0 | 0 | 0 | 0 | 0 | 0 | 0 | 0 | 0 | 0 | 0 | 1.7 | 1.6 | 1.29 | 0.092 | 0.18 | 1 | 1 | 0.2 | 1.5 | 1 | 1 | 1 | 1 | 1 | 100 | 1 | 1 | 1
50. | 1 | 1 | 1 | 1 | 1 | 1 | 1 | 1 | 1 | 0 | 0 | 100 | 0 | 0 | 1 | 1 | 0 | 0 | 1 | 0 | 0 | 0 | 0 | 0 | 0 | 0 | 0 | 0 | 0 | 0 | 0 | 1.7 | 1.6 | 1.29 | 0.092 | 0.18 | 1 | 1 | 0.2 | 1.5 | 1 | 1 | 1 | 1 | 1 | 100 | 1 | 1 | 1
51. | 1 | 1 | 1 | 1 | 1 | 1 | 1 | 1 | 1 | 0 | 0 | 100 | 0 | 0 | 1 | 1 | 0 | 0 | 1 | 0 | 0 | 0 | 0 | 0 | 0 | 0 | 0 | 0 | 0 | 0 | 0 | 1.7 | 1.6 | 1.29 | 0.092 | 0.18 | 1 | 1 | 0.2 | 1.5 | 1 | 1 | 1 | 1 | 1 | 100 | 1 | 1 | 1
52. | 1 | 1 | 1.25 | 1.25 | 1.15 | 1 | 1 | 1 | 1 | 0 | 0 | 100 | 0 | 0 | 1 | 1 | 0 | 0 | 1 | 0 | 0 | 0 | 0 | 0 | 0 | 0 | 0 | 0 | 0 | 0 | 0 | 1.7 | 1.6 | 1.29 | 0.092 | 0.18 | 1 | 1 | 0.2 | 1.5 | 1 | 1 | 1 | 1 | 1 | 100 | 1 | 1 | 1
53. | 1 | 1 | 2.5 | 2.5 | 2.3 | 1 | 1 | 1 | 1 | 0 | 0 | 100 | 0 | 0 | 1 | 1 | 0 | 0 | 1 | 0 | 0 | 0 | 0 | 0 | 0 | 0 | 0 | 0 | 0 | 0 | 0 | 1.7 | 1.6 | 1.29 | 0.092 | 0.18 | 1 | 1 | 0.2 | 1.5 | 1 | 1 | 1 | 1 | 1 | 100 | 1 | 2 | 1
54. | 1 | 1 | 1 | 1 | 1 | 1 | 1 | 1 | 1 | 0 | 0 | 100 | 0 | 0 | 1 | 1 | 2 | 0 | 1 | 0 | 0 | 0 | 0 | 0 | 0 | 0 | 0 | 0 | 0 | 0 | 0 | 1.7 | 1.6 | 1.29 | 0.092 | 0.18 | 1 | 1 | 0.2 | 1.5 | 1 | 1 | 1 | 1 | 1 | 100 | 1 | 1 | 1
55. | 1 | 1 | 1 | 1 | 1 | 1 | 1 | 1 | 1 | 0 | 0 | 100 | 0 | 0 | 1 | 1 | 0 | 0 | 1 | 0 | 0 | 0 | 0 | 0 | 0 | 0 | 0 | 0 | 0 | 0 | 0 | 1.7 | 1.6 | 1.29 | 0.092 | 0.18 | 1 | 1 | 0.2 | 1.5 | 1 | 1 | 1 | 1 | 1 | 100 | 1 | 1 | 1
57. | 1 | 1 | 1 | 1 | 1 | 1 | 1 | 1 | 1 | 0 | 0 | 100 | 0 | 0 | 1 | 1 | 2 | 0 | 1 | 0 | 0 | 0 | 0 | 0 | 0 | 0 | 0 | 0 | 0 | 0 | 0 | 1.7 | 1.6 | 1.29 | 0.092 | 0.18 | 1 | 1 | 0.2 | 1.5 | 1 | 1 | 1 | 1 | 1 | 100 | 1 | 1 | 1
58. | 1 | 1 | 1 | 1 | 1 | 1 | 1 | 1 | 1 | 0 | 0 | 100 | 0 | 0 | 1 | 1 | 0 | 0 | 1 | 0 | 0 | 0 | 0 | 0 | 0 | 0 | 0 | 0 | 0 | 0 | 0 | 1.7 | 1.6 | 1.29 | 0.092 | 0.18 | 1 | 1 | 0.2 | 1.5 | 1 | 1 | 1 | 1 | 1 | 100 | 1 | 1 | 1
59. | 1 | 1 | 1 | 1 | 1 | 1 | 1 | 1 | 1 | 0 | 0 | 100 | 0 | 0 | 1 | 1 | 2 | 0 | 1 | 0 | 0 | 0 | 0 | 0 | 0 | 0 | 0 | 0 | 0 | 0 | 0 | 1.7 | 1.6 | 1.29 | 0.092 | 0.18 | 1 | 1 | 0.2 | 1.5 | 1 | 1 | 1 | 1 | 1 | 100 | 1 | 1 | 1
60. | 1 | 1 | 1 | 1 | 1 | 1 | 1 | 1 | 1 | 0 | 0 | 100 | 0 | 0 | 1 | 1 | 2 | 0 | 1 | 0 | 0 | 0 | 0 | 0 | 0 | 0 | 0 | 0 | 0 | 0 | 0 | 1.7 | 1.6 | 1.29 | 0.092 | 0.18 | 1 | 1 | 0.2 | 1.5 | 1 | 1 | 1 | 1 | 1 | 100 | 1 | 1 | 1
62. | 1 | 1 | 1 | 1 | 1 | 1 | 1 | 1 | 1 | 0 | 0 | 100 | 0 | 0 | 1 | 1 | 0 | 0 | 1 | 0 | 0 | 0 | 0 | 0 | 0 | 0 | 0 | 0 | 0 | 0 | 0 | 1.7 | 1.6 | 1.29 | 0.092 | 0.18 | 1 | 1 | 0.2 | 1.5 | 1 | 1 | 1 | 1 | 1 | 100 | 1 | 1 | 1
63. | 1 | 1 | 0.4 | 0.4 | 0.4 | 1 | 1 | 1 | 1 | 0 | 0 | 100 | 0 | 0 | 1 | 1 | 0 | 0 | 1 | 0 | 0 | 0 | 0 | 0 | 0 | 0 | 0 | 0 | 0 | 0 | 0 | 1.7 | 1.6 | 1.29 | 0.092 | 0.18 | 1 | 1 | 0.2 | 1.5 | 1 | 1 | 1 | 1 | 1 | 100 | 1 | 0 | 1
64. | 1 | 1 | 0.4 | 0.4 | 0.4 | 1 | 1 | 1 | 1 | 0 | 0 | 100 | 0 | 0 | 1 | 1 | 0 | 0 | 1 | 0 | 0 | 0 | 0 | 0 | 0 | 0 | 0 | 0 | 0 | 0 | 0 | 1.7 | 1.6 | 1.29 | 0.092 | 0.18 | 1 | 1 | 0.2 | 1.5 | 1 | 1 | 1 | 1 | 1 | 100 | 1 | 0 | 1
65. | 1 | 1 | 1.25 | 1.25 | 1.15 | 1 | 1 | 1 | 1 | 0 | 0 | 100 | 0 | 0 | 1 | 1 | 0 | 0 | 1 | 0 | 0 | 0 | 0 | 0 | 0 | 0 | 0 | 0 | 0 | 0 | 0 | 1.7 | 1.6 | 1.29 | 0.092 | 0.18 | 1 | 1 | 0.2 | 1.5 | 1 | 1 | 1 | 1 | 1 | 100 | 1 | 1 | 1
66. | 1 | 1 | 1.25 | 1.25 | 1.15 | 1 | 1 | 1 | 1 | 0 | 0 | 100 | 0 | 0 | 1 | 1 | 0 | 0 | 1 | 0 | 0 | 0 | 0 | 0 | 0 | 0 | 0 | 0 | 0 | 0 | 0 | 1.7 | 1.6 | 1.29 | 0.092 | 0.18 | 1 | 1 | 0.2 | 1.5 | 1 | 1 | 1 | 1 | 1 | 100 | 1 | 1 | 1
70. | 1 | 1 | 1 | 1 | 1 | 1 | 1 | 1 | 1 | 0 | 0 | 100 | 0 | 0 | 1 | 1 | 0 | 0 | 1 | 0 | 0 | 0 | 0 | 0 | 0 | 0 | 0 | 0 | 0 | 0 | 0 | 1.7 | 1.6 | 1.29 | 0.092 | 0.18 | 1 | 1 | 0.2 | 1.5 | 1 | 1 | 1 | 1 | 1 | 100 | 1 | 1 | 1
71. | 1 | 1 | 1.25 | 1.25 | 1.15 | 1 | 1 | 1 | 1 | 0 | 0 | 100 | 0 | 0 | 1 | 1 | 0 | 0 | 1 | 0 | 0 | 0 | 0 | 0 | 0 | 0 | 0 | 0 | 0 | 0 | 0 | 1.7 | 1.6 | 1.29 | 0.092 | 0.18 | 1 | 1 | 0.2 | 1.5 | 1 | 1 | 1 | 1 | 1 | 100 | 1 | 1 | 1
72. | 1 | 1 | 1 | 1 | 1 | 1 | 1 | 1 | 1 | 0 | 0 | 100 | 0 | 0 | 1 | 1 | 0 | 0 | 1 | 0 | 0 | 0 | 0 | 0 | 0 | 0 | 0 | 0 | 0 | 0 | 0 | 1.7 | 1.6 | 1.29 | 0.092 | 0.18 | 1 | 1 | 0.2 | 1.5 | 1 | 1 | 1 | 1 | 1 | 100 | 1 | 1 | 1
73. | 1 | 1 | 1 | 1 | 1 | 1 | 1 | 1 | 1 | 0 | 0 | 100 | 0 | 0 | 1 | 1 | 0 | 0 | 1 | 0 | 0 | 0 | 0 | 0 | 0 | 0 | 0 | 0 | 0 | 0 | 0 | 1.7 | 1.6 | 1.29 | 0.092 | 0.18 | 1 | 1 | 0.2 | 1.5 | 1 | 1 | 1 | 1 | 1 | 100 | 1 | 1 | 1
74. | 1 | 1 | 1.25 | 1.25 | 1.15 | 1 | 1 | 1 | 1 | 0 | 0 | 100 | 0 | 0 | 1 | 1 | 0 | 0 | 1 | 0 | 0 | 0 | 0 | 0 | 0 | 0 | 0 | 0 | 0 | 0 | 0 | 1.7 | 1.6 | 1.29 | 0.092 | 0.18 | 1 | 1 | 0.2 | 1.5 | 1 | 1 | 1 | 1 | 1 | 100 | 1 | 1 | 1
75. | 1 | 1 | 1 | 1 | 1 | 1 | 1 | 1 | 1 | 0 | 0 | 100 | 0 | 0 | 1 | 1 | 0 | 0 | 1 | 0 | 0 | 0 | 0 | 0 | 0 | 0 | 0 | 0 | 0 | 0 | 0 | 1.7 | 1.6 | 1.29 | 0.092 | 0.18 | 1 | 1 | 0.2 | 1.5 | 1 | 1 | 1 | 1 | 1 | 100 | 1 | 1 | 1
76. | 1 | 1 | 1 | 1 | 1 | 1 | 1 | 1 | 1 | 0 | 0 | 100 | 0 | 0 | 1 | 1 | 0 | 0 | 1 | 0 | 0 | 0 | 0 | 0 | 0 | 0 | 0 | 0 | 0 | 0 | 0 | 1.7 | 1.6 | 1.29 | 0.092 | 0.18 | 1 | 1 | 0.2 | 1.5 | 1 | 1 | 1 | 1 | 1 | 100 | 1 | 1 | 1
77. | 1 | 1 | 1.25 | 1.25 | 1.15 | 1 | 1 | 1 | 1 | 0 | 0 | 100 | 0 | 0 | 1 | 1 | 0 | 0 | 1 | 0 | 0 | 0 | 0 | 0 | 0 | 0 | 0 | 0 | 0 | 0 | 0 | 1.7 | 1.6 | 1.29 | 0.092 | 0.18 | 1 | 1 | 0.2 | 1.5 | 1 | 1 | 1 | 1 | 1 | 100 | 1 | 1 | 1
78. | 1 | 1 | 1.25 | 1.25 | 1.15 | 1 | 1 | 1 | 1 | 0 | 0 | 100 | 0 | 0 | 1 | 1 | 0 | 0 | 1 | 0 | 0 | 0 | 0 | 0 | 0 | 0 | 0 | 0 | 0 | 0 | 0 | 1.7 | 1.6 | 1.29 | 0.092 | 0.18 | 1 | 1 | 0.2 | 1.5 | 1 | 1 | 1 | 1 | 1 | 100 | 1 | 1 | 1
79. | 1 | 1 | 1.25 | 1.25 | 1.15 | 1 | 1 | 1 | 1 | 0 | 0 | 100 | 0 | 0 | 1 | 1 | 0 | 0 | 1 | 0 | 0 | 0 | 0 | 0 | 0 | 0 | 0 | 0 | 0 | 0 | 0 | 1.7 | 1.6 | 1.29 | 0.092 | 0.18 | 1 | 1 | 0.2 | 1.5 | 1 | 1 | 1 | 1 | 1 | 100 | 1 | 1 | 1
Раздел 3. Устройство коммерческого узла учета тепловой энергии, горячего и холодного водоснабжения
80. | 1 | 1 | 1.25 | 1.25 | 1.15 | 1 | 1 | 1 | 1 | 0 | 0 | 100 | 0 | 0 | 1 | 1 | 0 | 0 | 1 | 0 | 0 | 0 | 0 | 0 | 0 | 0 | 0 | 0 | 0 | 0 | 0 | 1.7 | 1.6 | 1.29 | 0.092 | 0.18 | 1 | 1 | 0.2 | 1.5 | 1 | 1 | 1 | 1 | 1 | 100 | 1 | 1 | 1
81. | 1 | 1 | 1 | 1 | 1 | 1 | 1 | 1 | 1 | 0 | 0 | 100 | 0 | 0 | 1 | 1 | 0 | 0 | 1 | 0 | 0 | 0 | 0 | 0 | 0 | 0 | 0 | 0 | 0 | 0 | 0 | 1.7 | 1.6 | 1.29 | 0.092 | 0.18 | 1 | 1 | 0.2 | 1.5 | 1 | 1 | 1 | 1 | 1 | 100 | 1 | 1 | 1
82. | 1 | 1 | 1.25 | 1.25 | 1.15 | 1 | 1 | 1 | 1 | 0 | 0 | 100 | 0 | 0 | 1 | 1 | 0 | 0 | 1 | 0 | 0 | 0 | 0 | 0 | 0 | 0 | 0 | 0 | 0 | 0 | 0 | 1.7 | 1.6 | 1.29 | 0.092 | 0.18 | 1 | 1 | 0.2 | 1.5 | 1 | 1 | 1 | 1 | 1 | 100 | 1 | 1 | 1
83. | 1 | 1 | 1 | 1 | 1 | 1 | 1 | 1 | 1 | 0 | 0 | 100 | 0 | 0 | 1 | 1 | 0 | 0 | 1 | 0 | 0 | 0 | 0 | 0 | 0 | 0 | 0 | 0 | 0 | 0 | 0 | 1.7 | 1.6 | 1.29 | 0.092 | 0.18 | 1 | 1 | 0.2 | 1.5 | 1 | 1 | 1 | 1 | 1 | 100 | 1 | 1 | 1
84. | 1 | 1 | 1 | 1 | 1 | 1 | 1 | 1 | 1 | 0 | 0 | 100 | 0 | 0 | 1 | 1 | 2 | 0 | 1 | 0 | 0 | 0 | 0 | 0 | 0 | 0 | 0 | 0 | 0 | 0 | 0 | 1.7 | 1.6 | 1.29 | 0.092 | 0.18 | 1 | 1 | 0.2 | 1.5 | 1 | 1 | 1 | 1 | 1 | 100 | 1 | 1 | 1
86. | 1 | 1 | 1 | 1 | 1 | 1 | 1 | 1 | 1 | 0 | 5 | 100 | 0 | 0 | 1 | 1 | 2 | 0 | 1 | 0 | 0 | 0 | 0 | 0 | 0 | 0 | 0 | 0 | 0 | 0 | 0 | 1.7 | 1.6 | 1.29 | 0.092 | 0.18 | 1 | 1 | 0.2 | 1.5 | 1 | 1 | 1 | 1 | 1 | 100 | 1 | 1 | 1
87. | 1 | 1 | 1 | 1 | 1 | 1 | 1 | 1 | 1 | 0 | 0 | 100 | 0 | 0 | 1 | 1 | 0 | 0 | 1 | 0 | 0 | 0 | 0 | 0 | 0 | 0 | 0 | 0 | 0 | 0 | 0 | 1.7 | 1.6 | 1.29 | 0.092 | 0.18 | 1 | 1 | 0.2 | 1.5 | 1 | 1 | 1 | 1 | 1 | 100 | 1 | 1 | 1
88. | 1 | 1 | 1 | 1 | 1 | 1 | 1 | 1 | 1 | 0 | 5 | 100 | 0 | 0 | 1 | 1 | 2 | 0 | 1 | 0 | 0 | 0 | 0 | 0 | 0 | 0 | 0 | 0 | 0 | 0 | 0 | 1.7 | 1.6 | 1.29 | 0.092 | 0.18 | 1 | 1 | 0.2 | 1.5 | 1 | 1 | 1 | 1 | 1 | 100 | 1 | 1 | 1
89. | 1 | 1 | 1 | 1 | 1 | 1 | 1 | 1 | 1 | 0 | 0 | 100 | 0 | 0 | 1 | 1 | 0 | 0 | 1 | 0 | 0 | 0 | 0 | 0 | 0 | 0 | 0 | 0 | 0 | 0 | 0 | 1.7 | 1.6 | 1.29 | 0.092 | 0.18 | 1 | 1 | 0.2 | 1.5 | 1 | 1 | 1 | 1 | 1 | 100 | 1 | 1 | 1
90. | 1 | 1 | 1 | 1 | 1 | 1 | 1 | 1 | 1 | 0 | 0 | 100 | 0 | 0 | 1 | 1 | 0 | 0 | 1 | 0 | 0 | 0 | 0 | 0 | 0 | 0 | 0 | 0 | 0 | 0 | 0 | 1.7 | 1.6 | 1.29 | 0.092 | 0.18 | 1 | 1 | 0.2 | 1.5 | 1 | 1 | 1 | 1 | 1 | 100 | 1 | 1 | 1
92. | 1 | 1 | 1 | 1 | 1 | 1 | 1 | 1 | 1 | 0 | 0 | 100 | 0 | 0 | 1 | 1 | 2 | 0 | 1 | 0 | 0 | 0 | 0 | 0 | 0 | 0 | 0 | 0 | 0 | 0 | 0 | 1.7 | 1.6 | 1.29 | 0.092 | 0.18 | 1 | 1 | 0.2 | 1.5 | 1 | 1 | 1 | 1 | 1 | 100 | 1 | 1 | 1
93. | 1 | 1 | 1 | 1 | 1 | 1 | 1 | 1 | 1 | 0 | 0 | 100 | 0 | 0 | 1 | 1 | 0 | 0 | 1 | 0 | 0 | 0 | 0 | 0 | 0 | 0 | 0 | 0 | 0 | 0 | 0 | 1.7 | 1.6 | 1.29 | 0.092 | 0.18 | 1 | 1 | 0.2 | 1.5 | 1 | 1 | 1 | 1 | 1 | 100 | 1 | 1 | 1
94. | 1 | 1 | 1 | 1 | 1 | 1 | 1 | 1 | 1 | 0 | 0 | 100 | 0 | 0 | 1 | 1 | 0 | 0 | 1 | 0 | 0 | 0 | 0 | 0 | 0 | 0 | 0 | 0 | 0 | 0 | 0 | 1.7 | 1.6 | 1.29 | 0.092 | 0.18 | 1 | 1 | 0.2 | 1.5 | 1 | 1 | 1 | 1 | 1 | 100 | 1 | 1 | 1
95. | 1 | 1 | 1 | 1 | 1 | 1 | 1 | 1 | 1 | 0 | 5 | 100 | 0 | 0 | 1 | 1 | 2 | 0 | 1 | 0 | 0 | 0 | 0 | 0 | 0 | 0 | 0 | 0 | 0 | 0 | 0 | 1.7 | 1.6 | 1.29 | 0.092 | 0.18 | 1 | 1 | 0.2 | 1.5 | 1 | 1 | 1 | 1 | 1 | 100 | 1 | 1 | 1
96. | 1 | 1 | 1 | 1 | 1 | 1 | 1 | 1 | 1 | 0 | 5 | 100 | 0 | 0 | 1 | 1 | 2 | 0 | 1 | 0 | 0 | 0 | 0 | 0 | 0 | 0 | 0 | 0 | 0 | 0 | 0 | 1.7 | 1.6 | 1.29 | 0.092 | 0.18 | 1 | 1 | 0.2 | 1.5 | 1 | 1 | 1 | 1 | 1 | 100 | 1 | 1 | 1
97. | 1 | 1 | 1 | 1 | 1 | 1 | 1 | 1 | 1 | 0 | 0 | 100 | 0 | 0 | 1 | 1 | 0 | 0 | 1 | 0 | 0 | 0 | 0 | 0 | 0 | 0 | 0 | 0 | 0 | 0 | 0 | 1.7 | 1.6 | 1.29 | 0.092 | 0.18 | 1 | 1 | 0.2 | 1.5 | 1 | 1 | 1 | 1 | 1 | 100 | 1 | 1 | 1
98. | 1 | 1 | 1 | 1 | 1 | 1 | 1 | 1 | 1 | 0 | 5 | 100 | 0 | 0 | 1 | 1 | 2 | 0 | 1 | 0 | 0 | 0 | 0 | 0 | 0 | 0 | 0 | 0 | 0 | 0 | 0 | 1.7 | 1.6 | 1.29 | 0.092 | 0.18 | 1 | 1 | 0.2 | 1.5 | 1 | 1 | 1 | 1 | 1 | 100 | 1 | 1 | 1
99. | 1 | 1 | 1 | 1 | 1 | 1 | 1 | 1 | 1 | 0 | 0 | 100 | 0 | 0 | 1 | 1 | 0 | 0 | 1 | 0 | 0 | 0 | 0 | 0 | 0 | 0 | 0 | 0 | 0 | 0 | 0 | 1.7 | 1.6 | 1.29 | 0.092 | 0.18 | 1 | 1 | 0.2 | 1.5 | 1 | 1 | 1 | 1 | 1 | 100 | 1 | 1 | 1
100. | 1 | 1 | 1 | 1 | 1 | 1 | 1 | 1 | 1 | 0 | 5 | 100 | 0 | 0 | 1 | 1 | 2 | 0 | 1 | 0 | 0 | 0 | 0 | 0 | 0 | 0 | 0 | 0 | 0 | 0 | 0 | 1.7 | 1.6 | 1.29 | 0.092 | 0.18 | 1 | 1 | 0.2 | 1.5 | 1 | 1 | 1 | 1 | 1 | 100 | 1 | 1 | 1
102. | 1 | 1 | 1 | 1 | 1 | 1 | 1 | 1 | 1 | 0 | 0 | 100 | 0 | 0 | 1 | 1 | 0 | 0 | 1 | 0 | 0 | 0 | 0 | 0 | 0 | 0 | 0 | 0 | 0 | 0 | 0 | 1.7 | 1.6 | 1.29 | 0.092 | 0.18 | 1 | 1 | 0.2 | 1.5 | 1 | 1 | 1 | 1 | 1 | 100 | 1 | 1 | 1
103. | 1 | 1 | 1 | 1 | 1 | 1 | 1 | 1 | 1 | 0 | 5 | 100 | 0 | 0 | 1 | 1 | 2 | 0 | 1 | 0 | 0 | 0 | 0 | 0 | 0 | 0 | 0 | 0 | 0 | 0 | 0 | 1.7 | 1.6 | 1.29 | 0.092 | 0.18 | 1 | 1 | 0.2 | 1.5 | 1 | 1 | 1 | 1 | 1 | 100 | 1 | 1 | 1
104. | 1 | 1 | 1 | 1 | 1 | 1 | 1 | 1 | 1 | 0 | 0 | 100 | 0 | 0 | 1 | 1 | 0 | 0 | 1 | 0 | 0 | 0 | 0 | 0 | 0 | 0 | 0 | 0 | 0 | 0 | 0 | 1.7 | 1.6 | 1.29 | 0.092 | 0.18 | 1 | 1 | 0.2 | 1.5 | 1 | 1 | 1 | 1 | 1 | 100 | 1 | 1 | 1
105. | 1 | 1 | 1 | 1 | 1 | 1 | 1 | 1 | 1 | 0 | 0 | 100 | 0 | 0 | 1 | 1 | 0 | 0 | 1 | 0 | 0 | 0 | 0 | 0 | 0 | 0 | 0 | 0 | 0 | 0 | 0 | 1.7 | 1.6 | 1.29 | 0.092 | 0.18 | 1 | 1 | 0.2 | 1.5 | 1 | 1 | 1 | 1 | 1 | 100 | 1 | 1 | 1
106. | 1 | 1 | 1 | 1 | 1 | 1 | 1 | 1 | 1 | 0 | 5 | 100 | 0 | 0 | 1 | 1 | 2 | 0 | 1 | 0 | 0 | 0 | 0 | 0 | 0 | 0 | 0 | 0 | 0 | 0 | 0 | 1.7 | 1.6 | 1.29 | 0.092 | 0.18 | 1 | 1 | 0.2 | 1.5 | 1 | 1 | 1 | 1 | 1 | 100 | 1 | 1 | 1
107. | 1 | 1 | 1 | 1 | 1 | 1 | 1 | 1 | 1 | 0 | 0 | 100 | 0 | 0 | 1 | 1 | 0 | 0 | 1 | 0 | 0 | 0 | 0 | 0 | 0 | 0 | 0 | 0 | 0 | 0 | 0 | 1.7 | 1.6 | 1.29 | 0.092 | 0.18 | 1 | 1 | 0.2 | 1.5 | 1 | 1 | 1 | 1 | 1 | 100 | 1 | 1 | 1
108. | 1 | 1 | 1 | 1 | 1 | 1 | 1 | 1 | 1 | 0 | 5 | 100 | 0 | 0 | 1 | 1 | 2 | 0 | 1 | 0 | 0 | 0 | 0 | 0 | 0 | 0 | 0 | 0 | 0 | 0 | 0 | 1.7 | 1.6 | 1.29 | 0.092 | 0.18 | 1 | 1 | 0.2 | 1.5 | 1 | 1 | 1 | 1 | 1 | 100 | 1 | 1 | 1
109. | 1 | 1 | 1 | 1 | 1 | 1 | 1 | 1 | 1 | 0 | 0 | 100 | 0 | 0 | 1 | 1 | 0 | 0 | 1 | 0 | 0 | 0 | 0 | 0 | 0 | 0 | 0 | 0 | 0 | 0 | 0 | 1.7 | 1.6 | 1.29 | 0.092 | 0.18 | 1 | 1 | 0.2 | 1.5 | 1 | 1 | 1 | 1 | 1 | 100 | 1 | 1 | 1
110. | 1 | 1 | 1 | 1 | 1 | 1 | 1 | 1 | 1 | 0 | 0 | 100 | 0 | 0 | 1 | 1 | 0 | 0 | 1 | 0 | 0 | 0 | 0 | 0 | 0 | 0 | 0 | 0 | 0 | 0 | 0 | 1.7 | 1.6 | 1.29 | 0.092 | 0.18 | 1 | 1 | 0.2 | 1.5 | 1 | 1 | 1 | 1 | 1 | 100 | 1 | 1 | 1
111. | 1 | 1 | 1 | 1 | 1 | 1 | 1 | 1 | 1 | 0 | 5 | 100 | 0 | 0 | 1 | 1 | 2 | 0 | 1 | 0 | 0 | 0 | 0 | 0 | 0 | 0 | 0 | 0 | 0 | 0 | 0 | 1.7 | 1.6 | 1.29 | 0.092 | 0.18 | 1 | 1 | 0.2 | 1.5 | 1 | 1 | 1 | 1 | 1 | 100 | 1 | 1 | 1
112. | 1 | 1 | 1 | 1 | 1 | 1 | 1 | 1 | 1 | 0 | 0 | 100 | 0 | 0 | 1 | 1 | 0 | 0 | 1 | 0 | 0 | 0 | 0 | 0 | 0 | 0 | 0 | 0 | 0 | 0 | 0 | 1.7 | 1.6 | 1.29 | 0.092 | 0.18 | 1 | 1 | 0.2 | 1.5 | 1 | 1 | 1 | 1 | 1 | 100 | 1 | 1 | 1
115. | 1 | 1 | 1 | 1 | 1 | 1 | 1 | 1 | 1 | 0 | 0 | 100 | 0 | 0 | 1 | 1 | 2 | 0 | 1 | 0 | 0 | 0 | 0 | 0 | 0 | 0 | 0 | 0 | 0 | 0 | 0 | 1.7 | 1.6 | 1.29 | 0.092 | 0.18 | 1 | 1 | 0.2 | 1.5 | 1 | 1 | 1 | 1 | 1 | 100 | 1 | 1 | 1
117. | 1 | 1 | 1 | 1 | 1 | 1 | 1 | 1 | 1 | 0 | 5 | 100 | 0 | 0 | 1 | 1 | 2 | 0 | 1 | 0 | 0 | 0 | 0 | 0 | 0 | 0 | 0 | 0 | 0 | 0 | 0 | 1.7 | 1.6 | 1.29 | 0.092 | 0.18 | 1 | 1 | 0.2 | 1.5 | 1 | 1 | 1 | 1 | 1 | 100 | 1 | 1 | 1
118. | 1 | 1 | 1 | 1 | 1 | 1 | 1 | 1 | 1 | 0 | 0 | 100 | 0 | 0 | 1 | 1 | 0 | 0 | 1 | 0 | 0 | 0 | 0 | 0 | 0 | 0 | 0 | 0 | 0 | 0 | 0 | 1.7 | 1.6 | 1.29 | 0.092 | 0.18 | 1 | 1 | 0.2 | 1.5 | 1 | 1 | 1 | 1 | 1 | 100 | 1 | 1 | 1
119. | 1 | 1 | 1 | 1 | 1 | 1 | 1 | 1 | 1 | 0 | 0 | 100 | 0 | 0 | 1 | 1 | 0 | 0 | 1 | 0 | 0 | 0 | 0 | 0 | 0 | 0 | 0 | 0 | 0 | 0 | 0 | 1.7 | 1.6 | 1.29 | 0.092 | 0.18 | 1 | 1 | 0.2 | 1.5 | 1 | 1 | 1 | 1 | 1 | 100 | 1 | 1 | 1
120. | 1 | 1 | 1 | 1 | 1 | 1 | 1 | 1 | 1 | 0 | 5 | 100 | 0 | 0 | 1 | 1 | 2 | 0 | 1 | 0 | 0 | 0 | 0 | 0 | 0 | 0 | 0 | 0 | 0 | 0 | 0 | 1.7 | 1.6 | 1.29 | 0.092 | 0.18 | 1 | 1 | 0.2 | 1.5 | 1 | 1 | 1 | 1 | 1 | 100 | 1 | 1 | 1
121. | 1 | 1 | 1 | 1 | 1 | 1 | 1 | 1 | 1 | 0 | 5 | 100 | 0 | 0 | 1 | 1 | 2 | 0 | 1 | 0 | 0 | 0 | 0 | 0 | 0 | 0 | 0 | 0 | 0 | 0 | 0 | 1.7 | 1.6 | 1.29 | 0.092 | 0.18 | 1 | 1 | 0.2 | 1.5 | 1 | 1 | 1 | 1 | 1 | 100 | 1 | 1 | 1
123. | 0.8 | 1 | 1 | 1 | 1 | 1 | 1 | 1 | 1 | 0 | 0 | 100 | 0 | 0 | 1 | 1 | 0 | 0 | 1 | 0 | 0 | 0 | 0 | 0 | 0 | 0 | 0 | 0 | 0 | 0 | 0 | 1.7 | 1.6 | 1.29 | 0.092 | 0.18 | 1 | 1 | 0.2 | 1.5 | 1 | 1 | 1 | 1 | 1 | 100 | 1 | 1 | 1
125. | 0.8 | 1 | 1 | 1 | 1 | 1 | 1 | 1 | 1 | 0 | 0 | 100 | 0 | 0 | 1 | 1 | 0 | 0 | 1 | 0 | 0 | 0 | 0 | 0 | 0 | 0 | 0 | 0 | 0 | 0 | 0 | 1.7 | 1.6 | 1.29 | 0.092 | 0.18 | 1 | 1 | 0.2 | 1.5 | 1 | 1 | 1 | 1 | 1 | 100 | 1 | 1 | 1

## Определители
| О0 | О1 | О2 | О3 | О4 | О5 | О6 | О7 | О8
N = < 28 * 1 * 1 >
Кирова 76 крыша
Раздел 1. Ремонт крыши
1. | О0: 1; О1: 1; О4: 0; О7: 2
2. | О0: 1; О1: 1; О4: 0; О7: 2
5. | О0: 1; О1: 1; О4: 0; О7: 2
6. | О0: 1; О1: 1; О4: 0; О7: 2
13. | О0: 1; О1: 1; О4: 0; О7: 2
14. | О0: 1; О1: 1; О4: 0; О7: 2
15. | О0: 1; О1: 1; О4: 0; О7: 2
16. | О0: 1; О1: 1; О4: 0; О7: 2
18. | О0: 1; О1: 1; О4: 0; О7: 2
19. | О0: 1; О1: 1; О4: 0; О7: 2
20. | О0: 1; О1: 1; О4: 0; О7: 2
21. | О0: 1; О1: 1; О4: 0; О7: 2
22. | О0: 1; О1: 1; О4: 0; О7: 2
23. | О0: 1; О1: 1; О4: 2; О7: 4
25. | О0: 1; О1: 1; О4: 0; О7: 2
26. | О0: 1; О1: 1; О4: 0; О7: 2
27. | О0: 1; О1: 1; О4: 0; О7: 2
28. | 1 | 1 |  |  | 0 | 1 |  | 2 | 1
29. | О0: 1; О1: 1; О4: 0; О7: 2
30. | О0: 1; О1: 1; О4: 0; О7: 2
31. | О0: 1; О1: 1; О4: 0; О7: 2
32. | О0: 1; О1: 1; О4: 0; О7: 2
33. | О0: 1; О1: 1; О4: 0; О7: 2
34. | О0: 1; О1: 1; О4: 0; О7: 2
35. | О0: 1; О1: 1; О4: 0; О5: 1; О7: 2
36. | О0: 1; О1: 1; О4: 0; О7: 2
37. | О0: 1; О1: 1; О4: 0; О7: 2
38. | О0: 1; О1: 1; О4: 0; О7: 2
39. | О0: 1; О1: 1; О4: 0; О7: 2
40. | О0: 1; О1: 1; О4: 0; О7: 2
41. | О0: 1; О1: 1; О4: 0; О7: 2
42. | О0: 1; О1: 1; О4: 0; О7: 2
43. | О0: 1; О1: 1; О4: 0; О7: 2
Раздел 2. Ремонт помещения теплового узла
44. | О0: 1; О1: 1; О4: 0; О7: 2
45. | О0: 1; О1: 1; О4: 0; О7: 2
46. | О0: 1; О1: 1; О4: 0; О7: 2
47. | О0: 1; О1: 1; О4: 0; О7: 2
48. | О0: 1; О1: 3; О4: 6; О7: 1
49. | О0: 1; О1: 1; О4: 1; О7: 3
50. | О0: 1; О1: 1; О4: 0; О5: 1; О7: 2
51. | О0: 1; О1: 1; О4: 0; О5: 1; О7: 2
52. | О0: 1; О1: 1; О4: 0; О7: 2
53. | О0: 1; О1: 1; О4: 0; О7: 2
54. | О0: 1; О1: 3; О4: 6; О7: 1
55. | О0: 1; О4: 0; О5: 1; О7: 1; О8: 1
57. | О0: 1; О1: 3; О4: 6; О7: 1
58. | О0: 1; О4: 0; О5: 1; О7: 1; О8: 1
59. | О0: 1; О1: 3; О4: 6; О7: 1
60. | О0: 1; О1: 3; О4: 6; О7: 1
62. | О0: 1; О4: 0; О5: 1; О7: 1; О8: 1
63. | О0: 1; О1: 1; О4: 2; О7: 4
64. | О0: 1; О1: 1; О4: 2; О7: 4
65. | О0: 1; О1: 1; О4: 2; О7: 4
66. | О0: 1; О1: 1; О4: 2; О7: 4
70. | О0: 1; О4: 0; О5: 1; О7: 4
71. | О0: 1; О1: 1; О4: 2; О7: 4
72. | О0: 1; О1: 1; О4: 2; О7: 4
73. | О0: 1; О4: 0; О5: 1; О7: 4
74. | О0: 1; О1: 1; О4: 2; О7: 4
75. | О0: 1; О1: 1; О4: 2; О7: 4
76. | О0: 1; О4: 0; О5: 1; О7: 4
77. | О0: 1; О1: 1; О4: 2; О7: 4
78. | О0: 1; О1: 1; О4: 2; О7: 4
79. | О0: 1; О1: 1; О4: 0; О7: 2
Раздел 3. Устройство коммерческого узла учета тепловой энергии, горячего и холодного водоснабжения
80. | О0: 1; О1: 1; О4: 2; О7: 4
81. | О0: 1; О1: 1; О4: 0; О7: 2
82. | О0: 1; О1: 1; О4: 2; О7: 4
83. | О0: 1; О1: 1; О4: 0; О7: 2
84. | О0: 1; О1: 3; О4: 6; О7: 1
86. | О0: 1; О1: 3; О4: 6; О7: 1
87. | О0: 1; О1: 1; О4: 0; О7: 2
88. | О0: 1; О1: 3; О4: 6; О7: 1
89. | О0: 1; О1: 1; О4: 0; О7: 2
90. | О0: 1; О1: 1; О4: 0; О7: 2
92. | О0: 1; О1: 3; О4: 6; О7: 1
93. | О0: 1; О1: 1; О4: 0; О7: 2
94. | О0: 1; О1: 1; О4: 0; О7: 2
95. | О0: 1; О1: 3; О4: 6; О7: 1
96. | О0: 1; О1: 3; О4: 6; О7: 1
97. | О0: 1; О1: 1; О4: 0; О7: 2
98. | О0: 1; О1: 3; О4: 6; О7: 1
99. | О0: 1; О1: 1; О4: 0; О7: 2
100. | О0: 1; О1: 3; О4: 6; О7: 1
102. | О0: 1; О4: 0; О5: 1; О7: 1; О8: 1
103. | О0: 1; О1: 3; О4: 6; О7: 1
104. | О0: 1; О1: 1; О4: 0; О7: 2
105. | О0: 1; О1: 1; О4: 0; О7: 2
106. | О0: 1; О1: 3; О4: 6; О7: 1
107. | О0: 1; О4: 0; О5: 1; О7: 1; О8: 1
108. | О0: 1; О1: 3; О4: 6; О7: 1
109. | О0: 1; О4: 0; О5: 1; О7: 1; О8: 1
110. | О0: 1; О4: 0; О5: 1; О7: 1; О8: 1
111. | О0: 1; О1: 3; О4: 6; О7: 1
112. | О0: 1; О4: 0; О5: 1; О7: 1; О8: 1
115. | О0: 1; О1: 3; О4: 6; О7: 1
117. | О0: 1; О1: 3; О4: 6; О7: 1
118. | О0: 1; О1: 1; О4: 0; О7: 2
119. | О0: 1; О1: 1; О4: 0; О7: 2
120. | О0: 1; О1: 3; О4: 6; О7: 1
121. | О0: 1; О1: 3; О4: 6; О7: 1
123. | О0: 1; О1: 1; О4: 0; О7: 9
125. | О0: 1; О1: 1; О4: 0; О7: 9

## Базовые концовки
N = < 28 * 1 * 1 >
Кирова 76 крыша
Раздел 1. Ремонт крыши
| Наименование | Вид | Значение | ЕИ | Z1 | Z2 | Z3 | Z4 | Z5 | Z6 | Z7 | Z8
1 | . ИТОГО ПО СМЕТЕ | А | 0 |  | 122122 | 17545 | 4362 | 189 | 1716.477 | 13.363 | 100215
2 | СТОИМОСТЬ ОБОРУДОВАНИЯ - | Б | 0 |  | 0 | 0 | 0 | 0 | 0 | 0 | 0
3 | . ЗАПАСНЫЕ ЧАСТИ - | Б | 0 |  | Z1: #VALUE!
4 | . ТАРА И УПАКОВКА - | Б | 0 |  | Z1: #VALUE!
5 | . ТРАНСПОРТНЫЕ РАСХОДЫ - | Б | 0 |  | Z1: #VALUE!
6 | . КОМПЛЕКТАЦИЯ - | Б | 0 |  | Z1: #VALUE!
7 | . НАЦЕНКА СНАБА - | Б | 0 |  | Z1: #VALUE!
8 | . ЗАГОТОВИТЕЛЬНО-СКЛАДСКИЕ РАСХОДЫ - | Б | 0 |  | Z1: #VALUE!
9 | . ШЕФМОНТАЖ ПО ОБОРУДОВАНИЮ - | Б | 0 |  | Z1: #VALUE!
10 | . ШЕФМОНТАЖ - | ! | 0 |  | Z1: #VALUE!
11 | ВСЕГО, СТОИМОСТЬ ОБОРУДОВАНИЯ - | ! | 0 |  | Z1: #VALUE!
12 | СТОИМОСТЬ МОНТАЖНЫХ РАБОТ - | Б | 0 |  | 0 | 0 | 0 | 0 | 0 | 0 | 0
13 | . В ТОМ ЧИСЛЕ: | Б | 0
14 | . ОТКЛОНЕНИЕ ПО ЗАРАБОТНОЙ ПЛАТЕ - | Б | 0 |  | Z2: 0
15 | . КОСВЕННЫЕ РАСХОДЫ - | Б | 0 |  | Z1: 0
16 | . МАТЕР.РЕСУРСЫ НЕ УЧТЕННЫЕ В РАСЦЕНКАХ - | Б | 0 |  | Z1: #VALUE!
17 | . СТОИМОСТЬ ВОЗВРАЩАЕМЫХ МАТЕРИАЛОВ - | Б | 0 |  | Z1: 0
18 | . НАКЛАДНЫЕ РАСХОДЫ - | Б | 0 |  | Z1: 0
19 | . СМЕТНАЯ ПРИБЫЛЬ - | Б | 0 |  | Z1: 0
20 | . ШЕФМОНТАЖ - | Б | 0 |  | Z1: #VALUE!
21 | ВСЕГО, СТОИМОСТЬ МОНТАЖНЫХ РАБОТ - | ! | 0 |  | Z1: 0
22 | СТОИМОСТЬ ОБЩЕСТРОИТЕЛЬНЫХ РАБОТ - | Б | 0 |  | 117496 | 17252 | 4348 | 189 | 1691.837 | 13.339 | 95896
23 | . В ТОМ ЧИСЛЕ: | Б | 0
24 | . МАТЕРИАЛОВ - | Б | 0 |  | Z1: #VALUE!
25 | . СТОИМОСТЬ ВОЗВРАЩАЕМЫХ МАТЕРИАЛОВ - | Б | 0 |  | Z1: 0
26 | . НАКЛАДНЫЕ РАСХОДЫ - | Б | 0 |  | Z1: 16223
27 | . СМЕТНАЯ ПРИБЫЛЬ - | Б | 0 |  | Z1: 10214
28 | ВСЕГО, СТОИМОСТЬ ОБЩЕСТРОИТЕЛЬНЫХ РАБОТ - | ! | 0 |  | Z1: 143933
29 | СТОИМОСТЬ МЕТАЛЛОМОНТАЖНЫХ РАБОТ - | Б | 0 |  | 0 | 0 | 0 | 0 | 0 | 0 | 0
30 | . СТОИМОСТЬ ВОЗВРАЩАЕМЫХ МАТЕРИАЛОВ - | Б | 0 |  | Z1: 0
31 | . НАКЛАДНЫЕ РАСХОДЫ - | Б | 0 |  | Z1: 0
32 | . СМЕТНАЯ ПРИБЫЛЬ - | Б | 0 |  | Z1: 0
33 | ВСЕГО, СТОИМОСТЬ МЕТАЛЛОМОНТАЖНЫХ РАБОТ - | ! | 0 |  | Z1: 0
34 | СТОИМОСТЬ САНТЕХНИЧЕСКИХ РАБОТ - | Б | 0 |  | 4626 | 293 | 14 | 0 | 24.64 | 0.024 | 4319
35 | . В ТОМ ЧИСЛЕ: | Б | 0
36 | . СДАЧА И ИСПЫТАНИЕ - | Б | 0
37 | . СТОИМОСТЬ ВОЗВРАЩАЕМЫХ МАТЕРИАЛОВ - | Б | 0 |  | Z1: 0
38 | . НАКЛАДНЫЕ РАСХОДЫ - | Б | 0 |  | Z1: 337
39 | . СМЕТНАЯ ПРИБЫЛЬ - | Б | 0 |  | Z1: 208
40 | . ШЕФМОНТАЖ - | Б | 0 |  | Z1: #VALUE!
41 | ВСЕГО, СТОИМОСТЬ САНТЕХНИЧЕСКИХ РАБОТ - | ! | 0 |  | Z1: 5171
42 | СТОИМОСТЬ БУРО-ВЗРЫВНЫХ РАБОТ - | Б | 0 |  | 0 | 0 | 0 | 0 | 0 | 0 | 0
43 | . СТОИМОСТЬ ВОЗВРАЩАЕМЫХ МАТЕРИАЛОВ - | Б | 0 |  | Z1: 0
44 | . НАКЛАДНЫЕ РАСХОДЫ - | Б | 0 |  | Z1: 0
45 | . СМЕТНАЯ ПРИБЫЛЬ - | Б | 0 |  | Z1: 0
46 | ВСЕГО, СТОИМОСТЬ БУРО-ВЗРЫВНЫХ РАБОТ - | ! | 0 |  | Z1: 0
47 | СТОИМОСТЬ ГОРНОПРОХОДЧЕСКИХ РАБОТ - | Б | 0 |  | 0 | 0 | 0 | 0 | 0 | 0 | 0
48 | . СТОИМОСТЬ ВОЗВРАЩАЕМЫХ МАТЕРИАЛОВ - | Б | 0 |  | Z1: 0
49 | . НАКЛАДНЫЕ РАСХОДЫ - | Б | 0 |  | Z1: 0
50 | . СМЕТНАЯ ПРИБЫЛЬ - | Б | 0 |  | Z1: 0
51 | ВСЕГО, СТОИМОСТЬ ГОРНОПРОХОДЧЕСКИХ РАБОТ - | ! | 0 |  | Z1: 0
52 | СТОИМОСТЬ PЕСТАВPАЦИОННЫХ PАБОТ - | Б | 0 |  | 0 | 0 | 0 | 0 | 0 | 0 | 0
53 | . В ТОМ ЧИСЛЕ: | Б | 0
54 | . МАТЕPИАЛЫ - | Б | 0 |  | Z1: #VALUE!
55 | . СТОИМОСТЬ ВОЗВРАЩАЕМЫХ МАТЕРИАЛОВ - | Б | 0 |  | Z1: 0
56 | . НАКЛАДНЫЕ PАСХОДЫ - | Б | 0 |  | Z1: 0
57 | . СМЕТНАЯ ПРИБЫЛЬ - | Б | 0 |  | Z1: 0
58 | ВСЕГО, СТОИМОСТЬ PЕСТАВPАЦИОННЫХ PАБОТ - | ! | 0 |  | Z1: 0
59 | СТОИМОСТЬ ПУСКОНАЛАДОЧНЫХ PАБОТ - | Б | 0 |  | 0 | 0 | 0 | 0 | 0 | 0 | 0
60 | . НАКЛАДНЫЕ PАСХОДЫ - | Б | 0 |  | Z1: 0
61 | . СМЕТНАЯ ПРИБЫЛЬ - | Б | 0 |  | Z1: 0
62 | ВСЕГО, СТОИМОСТЬ ПУСКОНАЛАДОЧНЫХ PАБОТ - | ! | 0 |  | Z1: 0
63 | СТОИМОСТЬ ПРОЧИХ PАБОТ (С НАКЛ. И ПЛАН.) - | Б | 0 |  | 0 | 0 | 0 | 0 | 0 | 0 | 0
64 | . СТОИМОСТЬ ВОЗВРАЩАЕМЫХ МАТЕРИАЛОВ - | Б | 0 |  | Z1: 0
65 | . НАКЛАДНЫЕ PАСХОДЫ - | Б | 0 |  | Z1: 0
66 | . СМЕТНАЯ ПРИБЫЛЬ - | Б | 0 |  | Z1: 0
67 | ВСЕГО, СТОИМОСТЬ ПPОЧИХ PАБОТ (С НАКЛ. И ПЛАН.) - | ! | 0 |  | Z1: 0
68 | ВСЕГО, СТОИМОСТЬ ПPОЧИХ PАБОТ (БЕЗ НАКЛ. И ПЛАН.) - | Б | 0 |  | 0 | 0 | 0 | 0 | 0 | 0 | 0
69 | . СТОИМОСТЬ ВОЗВРАЩАЕМЫХ МАТЕРИАЛОВ - | Б | 0 |  | Z1: 0
70 | . ВСЕГО ПО СМЕТЕ | ! | 0 |  | #VALUE! | 0 | 0 | 0 | 0 | 0 | 0
71 | ВСЕГО СТОИМОСТЬ ВОЗВРАЩАЕМЫХ МАТЕРИАЛОВ - | ! | 0 |  | Z1: 0
72 | ВСЕГО НАКЛАДНЫЕ РАСХОДЫ | ! | 0 |  | Z1: 16560
73 | ВСЕГО СМЕТНАЯ ПРИБЫЛЬ | ! | 0 |  | Z1: 10422
74 | в т.ч. Вспомогательные материалы на монтаж | h | 0 |  | Z7: 0
75 | Сметная стоимость материалов и оборудование | h | 0 |  | Z1: 100215
76 | Сметная стоимость материалов | m | 0 |  | Z1: 100215
77 | Стоимость механизмов с перевозкой | h | 0 |  | Z1: 4362
78 | Сметная стоимость механизмов | m | 0 |  | Z1: 4161
79 | Оплата основных рабочих | h | 0 |  | Z1: 17545
80 | Оплата механизаторов | h | 0 |  | Z1: 189
81 | Трудозатраты осн. рабочих | h | 0 |  | Z5: 1716.477
82 | Трудозатраты механизаторов | h | 0 |  | Z5: 13.363
83 | Нормативная трудоемкость | s | 0 |  | Z5: 1730
84 | Перевозка (таб.6) | f | 0
85 | Перевозка (таб.7) | f | 0
86 | Перевозка (таб.8) | f | 0 |  | Z1: 201
87 | Расчет в текущих ценах на 12.2011г. по региональным индексам | r | 0
88 | Оборудование ТЦ | k | 2.05 |  | Z1: #VALUE!
89 | Оплата труда рабочих ТЦ | k | 13.755 |  | Z1: 241331
90 | Оплата труда механизаторов ТЦ | k | 13.755 |  | Z1: 2600
91 | Стоимость механизмов ТЦ | k | 4.923 |  | Z1: 20485
92 | Стоимость материалов ТЦ | k | 0 |  | Z1: 0
93 | Материалы по ресурсному расчету | z
94 | Стоимость перевозки (таб.6) ТЦ | k | 5.814 |  | Z1: 0
95 | Стоимость перевозки (таб.7) ТЦ | k | 6.151 |  | Z1: 0
96 | Стоимость перевозки (таб.8) ТЦ | k | 7.023 |  | Z1: 1412
97 | ВСЕГО В ТЕКУЩЕМ УРОВНЕ ЦЕН | s | 0 |  | Z1: 263228
98 | Накладные расходы ТЦ | k | 12.615 |  | Z1: 208904
99 | Сметная прибыль ТЦ | k | 12.615 |  | Z1: 131474
100 | ВСЕГО ПО СМЕТЕ С НР и СП | s | 0 |  | Z1: 603606
101 | в т.ч. Строительно-монтажных работ | s | 0 |  | Z1: 603606
102 | Временные здания и сооружения | % | 0 |  | Z1: 0
103 | Итого СМР | s | 0 |  | Z1: 603606
104 | Зимнее удорожание | % | 0 |  | Z1: 0
105 | ВСЕГО | s | 0 |  | Z1: #VALUE!
106 | в т.ч. Строительно-монтажных работ | s | 0 |  | Z1: 603606
107 | Технический надзор | % | 1.498 |  | Z1: #VALUE!
108 | Итого | s | 0 |  | Z1: #VALUE!
109 | Проектные работы | z
110 | Итого | s | 0 |  | Z1: #VALUE!
111 | НДС | % | 18 |  | Z1: #VALUE!
112 | ИТОГО С НДС | s | 0 |  | Z1: #VALUE!
Раздел 2. Ремонт помещения теплового узла
| Наименование | Вид | Значение | ЕИ | Z1 | Z2 | Z3 | Z4 | Z5 | Z6 | Z7 | Z8
1 | . ИТОГО ПО СМЕТЕ | А | 0 |  | 15281 | 1567 | 807 | 64 | 145.924 | 5.187 | 12907
2 | СТОИМОСТЬ ОБОРУДОВАНИЯ - | Б | 0 |  | 0 | 0 | 0 | 0 | 0 | 0 | 0
3 | . ЗАПАСНЫЕ ЧАСТИ - | Б | 0 |  | Z1: #VALUE!
4 | . ТАРА И УПАКОВКА - | Б | 0 |  | Z1: #VALUE!
5 | . ТРАНСПОРТНЫЕ РАСХОДЫ - | Б | 0 |  | Z1: #VALUE!
6 | . КОМПЛЕКТАЦИЯ - | Б | 0 |  | Z1: #VALUE!
7 | . НАЦЕНКА СНАБА - | Б | 0 |  | Z1: #VALUE!
8 | . ЗАГОТОВИТЕЛЬНО-СКЛАДСКИЕ РАСХОДЫ - | Б | 0 |  | Z1: #VALUE!
9 | . ШЕФМОНТАЖ ПО ОБОРУДОВАНИЮ - | Б | 0 |  | Z1: #VALUE!
10 | . ШЕФМОНТАЖ - | ! | 0 |  | Z1: #VALUE!
11 | ВСЕГО, СТОИМОСТЬ ОБОРУДОВАНИЯ - | ! | 0 |  | Z1: #VALUE!
12 | СТОИМОСТЬ МОНТАЖНЫХ РАБОТ - | Б | 0 |  | 1378 | 375 | 280 | 10 | 33.099 | 0.789 | 723
13 | . В ТОМ ЧИСЛЕ: | Б | 0
14 | . ОТКЛОНЕНИЕ ПО ЗАРАБОТНОЙ ПЛАТЕ - | Б | 0 |  | Z2: 0
15 | . КОСВЕННЫЕ РАСХОДЫ - | Б | 0 |  | Z1: 0
16 | . МАТЕР.РЕСУРСЫ НЕ УЧТЕННЫЕ В РАСЦЕНКАХ - | Б | 0 |  | Z1: #VALUE!
17 | . СТОИМОСТЬ ВОЗВРАЩАЕМЫХ МАТЕРИАЛОВ - | Б | 0 |  | Z1: 0
18 | . НАКЛАДНЫЕ РАСХОДЫ - | Б | 0 |  | Z1: 313
19 | . СМЕТНАЯ ПРИБЫЛЬ - | Б | 0 |  | Z1: 205
20 | . ШЕФМОНТАЖ - | Б | 0 |  | Z1: #VALUE!
21 | ВСЕГО, СТОИМОСТЬ МОНТАЖНЫХ РАБОТ - | ! | 0 |  | Z1: 1896
22 | СТОИМОСТЬ ОБЩЕСТРОИТЕЛЬНЫХ РАБОТ - | Б | 0 |  | 3638 | 607 | 327 | 50 | 60.65 | 4.09 | 2704
23 | . В ТОМ ЧИСЛЕ: | Б | 0
24 | . МАТЕРИАЛОВ - | Б | 0 |  | Z1: #VALUE!
25 | . СТОИМОСТЬ ВОЗВРАЩАЕМЫХ МАТЕРИАЛОВ - | Б | 0 |  | Z1: 0
26 | . НАКЛАДНЫЕ РАСХОДЫ - | Б | 0 |  | Z1: 683
27 | . СМЕТНАЯ ПРИБЫЛЬ - | Б | 0 |  | Z1: 378
28 | ВСЕГО, СТОИМОСТЬ ОБЩЕСТРОИТЕЛЬНЫХ РАБОТ - | ! | 0 |  | Z1: 4699
29 | СТОИМОСТЬ МЕТАЛЛОМОНТАЖНЫХ РАБОТ - | Б | 0 |  | 106 | 85 | 17 | 1 | 8.336 | 0.05 | 4
30 | . СТОИМОСТЬ ВОЗВРАЩАЕМЫХ МАТЕРИАЛОВ - | Б | 0 |  | Z1: 0
31 | . НАКЛАДНЫЕ РАСХОДЫ - | Б | 0 |  | Z1: 70
32 | . СМЕТНАЯ ПРИБЫЛЬ - | Б | 0 |  | Z1: 62
33 | ВСЕГО, СТОИМОСТЬ МЕТАЛЛОМОНТАЖНЫХ РАБОТ - | ! | 0 |  | Z1: 238
34 | СТОИМОСТЬ САНТЕХНИЧЕСКИХ РАБОТ - | Б | 0 |  | 10159 | 500 | 183 | 3 | 43.839 | 0.258 | 9476
35 | . В ТОМ ЧИСЛЕ: | Б | 0
36 | . СДАЧА И ИСПЫТАНИЕ - | Б | 0
37 | . СТОИМОСТЬ ВОЗВРАЩАЕМЫХ МАТЕРИАЛОВ - | Б | 0 |  | Z1: 0
38 | . НАКЛАДНЫЕ РАСХОДЫ - | Б | 0 |  | Z1: 567
39 | . СМЕТНАЯ ПРИБЫЛЬ - | Б | 0 |  | Z1: 346
40 | . ШЕФМОНТАЖ - | Б | 0 |  | Z1: #VALUE!
41 | ВСЕГО, СТОИМОСТЬ САНТЕХНИЧЕСКИХ РАБОТ - | ! | 0 |  | Z1: 11072
42 | СТОИМОСТЬ БУРО-ВЗРЫВНЫХ РАБОТ - | Б | 0 |  | 0 | 0 | 0 | 0 | 0 | 0 | 0
43 | . СТОИМОСТЬ ВОЗВРАЩАЕМЫХ МАТЕРИАЛОВ - | Б | 0 |  | Z1: 0
44 | . НАКЛАДНЫЕ РАСХОДЫ - | Б | 0 |  | Z1: 0
45 | . СМЕТНАЯ ПРИБЫЛЬ - | Б | 0 |  | Z1: 0
46 | ВСЕГО, СТОИМОСТЬ БУРО-ВЗРЫВНЫХ РАБОТ - | ! | 0 |  | Z1: 0
47 | СТОИМОСТЬ ГОРНОПРОХОДЧЕСКИХ РАБОТ - | Б | 0 |  | 0 | 0 | 0 | 0 | 0 | 0 | 0
48 | . СТОИМОСТЬ ВОЗВРАЩАЕМЫХ МАТЕРИАЛОВ - | Б | 0 |  | Z1: 0
49 | . НАКЛАДНЫЕ РАСХОДЫ - | Б | 0 |  | Z1: 0
50 | . СМЕТНАЯ ПРИБЫЛЬ - | Б | 0 |  | Z1: 0
51 | ВСЕГО, СТОИМОСТЬ ГОРНОПРОХОДЧЕСКИХ РАБОТ - | ! | 0 |  | Z1: 0
52 | СТОИМОСТЬ PЕСТАВPАЦИОННЫХ PАБОТ - | Б | 0 |  | 0 | 0 | 0 | 0 | 0 | 0 | 0
53 | . В ТОМ ЧИСЛЕ: | Б | 0
54 | . МАТЕPИАЛЫ - | Б | 0 |  | Z1: #VALUE!
55 | . СТОИМОСТЬ ВОЗВРАЩАЕМЫХ МАТЕРИАЛОВ - | Б | 0 |  | Z1: 0
56 | . НАКЛАДНЫЕ PАСХОДЫ - | Б | 0 |  | Z1: 0
57 | . СМЕТНАЯ ПРИБЫЛЬ - | Б | 0 |  | Z1: 0
58 | ВСЕГО, СТОИМОСТЬ PЕСТАВPАЦИОННЫХ PАБОТ - | ! | 0 |  | Z1: 0
59 | СТОИМОСТЬ ПУСКОНАЛАДОЧНЫХ PАБОТ - | Б | 0 |  | 0 | 0 | 0 | 0 | 0 | 0 | 0
60 | . НАКЛАДНЫЕ PАСХОДЫ - | Б | 0 |  | Z1: 0
61 | . СМЕТНАЯ ПРИБЫЛЬ - | Б | 0 |  | Z1: 0
62 | ВСЕГО, СТОИМОСТЬ ПУСКОНАЛАДОЧНЫХ PАБОТ - | ! | 0 |  | Z1: 0
63 | СТОИМОСТЬ ПРОЧИХ PАБОТ (С НАКЛ. И ПЛАН.) - | Б | 0 |  | 0 | 0 | 0 | 0 | 0 | 0 | 0
64 | . СТОИМОСТЬ ВОЗВРАЩАЕМЫХ МАТЕРИАЛОВ - | Б | 0 |  | Z1: 0
65 | . НАКЛАДНЫЕ PАСХОДЫ - | Б | 0 |  | Z1: 0
66 | . СМЕТНАЯ ПРИБЫЛЬ - | Б | 0 |  | Z1: 0
67 | ВСЕГО, СТОИМОСТЬ ПPОЧИХ PАБОТ (С НАКЛ. И ПЛАН.) - | ! | 0 |  | Z1: 0
68 | ВСЕГО, СТОИМОСТЬ ПPОЧИХ PАБОТ (БЕЗ НАКЛ. И ПЛАН.) - | Б | 0 |  | 0 | 0 | 0 | 0 | 0 | 0 | 0
69 | . СТОИМОСТЬ ВОЗВРАЩАЕМЫХ МАТЕРИАЛОВ - | Б | 0 |  | Z1: 0
70 | . ВСЕГО ПО СМЕТЕ | ! | 0 |  | #VALUE! | 0 | 0 | 0 | 0 | 0 | 0
71 | ВСЕГО СТОИМОСТЬ ВОЗВРАЩАЕМЫХ МАТЕРИАЛОВ - | ! | 0 |  | Z1: 0
72 | ВСЕГО НАКЛАДНЫЕ РАСХОДЫ | ! | 0 |  | Z1: 1633
73 | ВСЕГО СМЕТНАЯ ПРИБЫЛЬ | ! | 0 |  | Z1: 991
74 | в т.ч. Вспомогательные материалы на монтаж | h | 0 |  | Z7: 0
75 | Сметная стоимость материалов и оборудование | h | 0 |  | Z1: 12907
76 | Сметная стоимость материалов | m | 0 |  | Z1: 12907
77 | Стоимость механизмов с перевозкой | h | 0 |  | Z1: 807
78 | Сметная стоимость механизмов | m | 0 |  | Z1: 807
79 | Оплата основных рабочих | h | 0 |  | Z1: 1567
80 | Оплата механизаторов | h | 0 |  | Z1: 64
81 | Трудозатраты осн. рабочих | h | 0 |  | Z5: 145.924
82 | Трудозатраты механизаторов | h | 0 |  | Z5: 5.187
83 | Нормативная трудоемкость | s | 0 |  | Z5: 151
84 | Перевозка (таб.6) | f | 0
85 | Перевозка (таб.7) | f | 0
86 | Перевозка (таб.8) | f | 0
87 | Расчет в текущих ценах на 12.2011г. по региональным индексам | r | 0
88 | Оборудование ТЦ | k | 2.05 |  | Z1: #VALUE!
89 | Оплата труда рабочих ТЦ | k | 13.755 |  | Z1: 21554
90 | Оплата труда механизаторов ТЦ | k | 13.755 |  | Z1: 880
91 | Стоимость механизмов ТЦ | k | 4.923 |  | Z1: 3973
92 | Стоимость материалов ТЦ | k | 0 |  | Z1: 0
93 | Материалы по ресурсному расчету | z
94 | Стоимость перевозки (таб.6) ТЦ | k | 5.814 |  | Z1: 0
95 | Стоимость перевозки (таб.7) ТЦ | k | 6.151 |  | Z1: 0
96 | Стоимость перевозки (таб.8) ТЦ | k | 7.023 |  | Z1: 0
97 | ВСЕГО В ТЕКУЩЕМ УРОВНЕ ЦЕН | s | 0 |  | Z1: 25527
98 | Накладные расходы ТЦ | k | 12.615 |  | Z1: 20600
99 | Сметная прибыль ТЦ | k | 12.615 |  | Z1: 12501
100 | ВСЕГО ПО СМЕТЕ С НР и СП | s | 0 |  | Z1: 58628
101 | в т.ч. Строительно-монтажных работ | s | 0 |  | Z1: 58628
102 | Временные здания и сооружения | % | 0 |  | Z1: 0
103 | Итого СМР | s | 0 |  | Z1: 58628
104 | Зимнее удорожание | % | 0 |  | Z1: 0
105 | ВСЕГО | s | 0 |  | Z1: #VALUE!
106 | в т.ч. Строительно-монтажных работ | s | 0 |  | Z1: 58628
107 | Технический надзор | % | 1.498 |  | Z1: #VALUE!
108 | Итого | s | 0 |  | Z1: #VALUE!
109 | Проектные работы | z
110 | Итого | s | 0 |  | Z1: #VALUE!
111 | НДС | % | 18 |  | Z1: #VALUE!
112 | ИТОГО С НДС | s | 0 |  | Z1: #VALUE!
Раздел 3. Устройство коммерческого узла учета тепловой энергии, горячего и холодного водоснабжения
| Наименование | Вид | Значение | ЕИ | Z1 | Z2 | Z3 | Z4 | Z5 | Z6 | Z7 | Z8
1 | . ИТОГО ПО СМЕТЕ | А | 0 |  | 25700 | 1748 | 211 | 6 | 136.627 | 0.289 | 23741
2 | СТОИМОСТЬ ОБОРУДОВАНИЯ - | Б | 0 |  | 0 | 0 | 0 | 0 | 0 | 0 | 0
3 | . ЗАПАСНЫЕ ЧАСТИ - | Б | 0 |  | Z1: #VALUE!
4 | . ТАРА И УПАКОВКА - | Б | 0 |  | Z1: #VALUE!
5 | . ТРАНСПОРТНЫЕ РАСХОДЫ - | Б | 0 |  | Z1: #VALUE!
6 | . КОМПЛЕКТАЦИЯ - | Б | 0 |  | Z1: #VALUE!
7 | . НАЦЕНКА СНАБА - | Б | 0 |  | Z1: #VALUE!
8 | . ЗАГОТОВИТЕЛЬНО-СКЛАДСКИЕ РАСХОДЫ - | Б | 0 |  | Z1: #VALUE!
9 | . ШЕФМОНТАЖ ПО ОБОРУДОВАНИЮ - | Б | 0 |  | Z1: #VALUE!
10 | . ШЕФМОНТАЖ - | ! | 0 |  | Z1: #VALUE!
11 | ВСЕГО, СТОИМОСТЬ ОБОРУДОВАНИЯ - | ! | 0 |  | Z1: #VALUE!
12 | СТОИМОСТЬ МОНТАЖНЫХ РАБОТ - | Б | 0 |  | 1989 | 750 | 203 | 6 | 66.051 | 0.278 | 1036
13 | . В ТОМ ЧИСЛЕ: | Б | 0
14 | . ОТКЛОНЕНИЕ ПО ЗАРАБОТНОЙ ПЛАТЕ - | Б | 0 |  | Z2: 0
15 | . КОСВЕННЫЕ РАСХОДЫ - | Б | 0 |  | Z1: 0
16 | . МАТЕР.РЕСУРСЫ НЕ УЧТЕННЫЕ В РАСЦЕНКАХ - | Б | 0 |  | Z1: #VALUE!
17 | . СТОИМОСТЬ ВОЗВРАЩАЕМЫХ МАТЕРИАЛОВ - | Б | 0 |  | Z1: 0
18 | . НАКЛАДНЫЕ РАСХОДЫ - | Б | 0 |  | Z1: 693
19 | . СМЕТНАЯ ПРИБЫЛЬ - | Б | 0 |  | Z1: 485
20 | . ШЕФМОНТАЖ - | Б | 0 |  | Z1: #VALUE!
21 | ВСЕГО, СТОИМОСТЬ МОНТАЖНЫХ РАБОТ - | ! | 0 |  | Z1: 3167
22 | СТОИМОСТЬ ОБЩЕСТРОИТЕЛЬНЫХ РАБОТ - | Б | 0 |  | 22704 | 0 | 0 | 0 | 0 | 0 | 22704
23 | . В ТОМ ЧИСЛЕ: | Б | 0
24 | . МАТЕРИАЛОВ - | Б | 0 |  | Z1: #VALUE!
25 | . СТОИМОСТЬ ВОЗВРАЩАЕМЫХ МАТЕРИАЛОВ - | Б | 0 |  | Z1: 0
26 | . НАКЛАДНЫЕ РАСХОДЫ - | Б | 0 |  | Z1: 0
27 | . СМЕТНАЯ ПРИБЫЛЬ - | Б | 0 |  | Z1: 0
28 | ВСЕГО, СТОИМОСТЬ ОБЩЕСТРОИТЕЛЬНЫХ РАБОТ - | ! | 0 |  | Z1: 22704
29 | СТОИМОСТЬ МЕТАЛЛОМОНТАЖНЫХ РАБОТ - | Б | 0 |  | 0 | 0 | 0 | 0 | 0 | 0 | 0
30 | . СТОИМОСТЬ ВОЗВРАЩАЕМЫХ МАТЕРИАЛОВ - | Б | 0 |  | Z1: 0
31 | . НАКЛАДНЫЕ РАСХОДЫ - | Б | 0 |  | Z1: 0
32 | . СМЕТНАЯ ПРИБЫЛЬ - | Б | 0 |  | Z1: 0
33 | ВСЕГО, СТОИМОСТЬ МЕТАЛЛОМОНТАЖНЫХ РАБОТ - | ! | 0 |  | Z1: 0
34 | СТОИМОСТЬ САНТЕХНИЧЕСКИХ РАБОТ - | Б | 0 |  | 34 | 25 | 8 | 0 | 2.156 | 0.011 | 1
35 | . В ТОМ ЧИСЛЕ: | Б | 0
36 | . СДАЧА И ИСПЫТАНИЕ - | Б | 0
37 | . СТОИМОСТЬ ВОЗВРАЩАЕМЫХ МАТЕРИАЛОВ - | Б | 0 |  | Z1: 0
38 | . НАКЛАДНЫЕ РАСХОДЫ - | Б | 0 |  | Z1: 28
39 | . СМЕТНАЯ ПРИБЫЛЬ - | Б | 0 |  | Z1: 18
40 | . ШЕФМОНТАЖ - | Б | 0 |  | Z1: #VALUE!
41 | ВСЕГО, СТОИМОСТЬ САНТЕХНИЧЕСКИХ РАБОТ - | ! | 0 |  | Z1: 80
42 | СТОИМОСТЬ БУРО-ВЗРЫВНЫХ РАБОТ - | Б | 0 |  | 0 | 0 | 0 | 0 | 0 | 0 | 0
43 | . СТОИМОСТЬ ВОЗВРАЩАЕМЫХ МАТЕРИАЛОВ - | Б | 0 |  | Z1: 0
44 | . НАКЛАДНЫЕ РАСХОДЫ - | Б | 0 |  | Z1: 0
45 | . СМЕТНАЯ ПРИБЫЛЬ - | Б | 0 |  | Z1: 0
46 | ВСЕГО, СТОИМОСТЬ БУРО-ВЗРЫВНЫХ РАБОТ - | ! | 0 |  | Z1: 0
47 | СТОИМОСТЬ ГОРНОПРОХОДЧЕСКИХ РАБОТ - | Б | 0 |  | 0 | 0 | 0 | 0 | 0 | 0 | 0
48 | . СТОИМОСТЬ ВОЗВРАЩАЕМЫХ МАТЕРИАЛОВ - | Б | 0 |  | Z1: 0
49 | . НАКЛАДНЫЕ РАСХОДЫ - | Б | 0 |  | Z1: 0
50 | . СМЕТНАЯ ПРИБЫЛЬ - | Б | 0 |  | Z1: 0
51 | ВСЕГО, СТОИМОСТЬ ГОРНОПРОХОДЧЕСКИХ РАБОТ - | ! | 0 |  | Z1: 0
52 | СТОИМОСТЬ PЕСТАВPАЦИОННЫХ PАБОТ - | Б | 0 |  | 0 | 0 | 0 | 0 | 0 | 0 | 0
53 | . В ТОМ ЧИСЛЕ: | Б | 0
54 | . МАТЕPИАЛЫ - | Б | 0 |  | Z1: #VALUE!
55 | . СТОИМОСТЬ ВОЗВРАЩАЕМЫХ МАТЕРИАЛОВ - | Б | 0 |  | Z1: 0
56 | . НАКЛАДНЫЕ PАСХОДЫ - | Б | 0 |  | Z1: 0
57 | . СМЕТНАЯ ПРИБЫЛЬ - | Б | 0 |  | Z1: 0
58 | ВСЕГО, СТОИМОСТЬ PЕСТАВPАЦИОННЫХ PАБОТ - | ! | 0 |  | Z1: 0
59 | СТОИМОСТЬ ПУСКОНАЛАДОЧНЫХ PАБОТ - | Б | 0 |  | 973 | 973 | 0 | 0 | 68.42 | 0 | 0
60 | . НАКЛАДНЫЕ PАСХОДЫ - | Б | 0 |  | Z1: 633
61 | . СМЕТНАЯ ПРИБЫЛЬ - | Б | 0 |  | Z1: 389
62 | ВСЕГО, СТОИМОСТЬ ПУСКОНАЛАДОЧНЫХ PАБОТ - | ! | 0 |  | Z1: 1995
63 | СТОИМОСТЬ ПРОЧИХ PАБОТ (С НАКЛ. И ПЛАН.) - | Б | 0 |  | 0 | 0 | 0 | 0 | 0 | 0 | 0
64 | . СТОИМОСТЬ ВОЗВРАЩАЕМЫХ МАТЕРИАЛОВ - | Б | 0 |  | Z1: 0
65 | . НАКЛАДНЫЕ PАСХОДЫ - | Б | 0 |  | Z1: 0
66 | . СМЕТНАЯ ПРИБЫЛЬ - | Б | 0 |  | Z1: 0
67 | ВСЕГО, СТОИМОСТЬ ПPОЧИХ PАБОТ (С НАКЛ. И ПЛАН.) - | ! | 0 |  | Z1: 0
68 | ВСЕГО, СТОИМОСТЬ ПPОЧИХ PАБОТ (БЕЗ НАКЛ. И ПЛАН.) - | Б | 0 |  | 0 | 0 | 0 | 0 | 0 | 0 | 0
69 | . СТОИМОСТЬ ВОЗВРАЩАЕМЫХ МАТЕРИАЛОВ - | Б | 0 |  | Z1: 0
70 | . ВСЕГО ПО СМЕТЕ | ! | 0 |  | #VALUE! | 0 | 0 | 0 | 0 | 0 | 0
71 | ВСЕГО СТОИМОСТЬ ВОЗВРАЩАЕМЫХ МАТЕРИАЛОВ - | ! | 0 |  | Z1: 0
72 | ВСЕГО НАКЛАДНЫЕ РАСХОДЫ | ! | 0 |  | Z1: 1354
73 | ВСЕГО СМЕТНАЯ ПРИБЫЛЬ | ! | 0 |  | Z1: 892
74 | в т.ч. Вспомогательные материалы на монтаж | h | 0 |  | Z7: 0
75 | Сметная стоимость материалов и оборудование | h | 0 |  | Z1: 23741
76 | Сметная стоимость материалов | m | 0 |  | Z1: 23741
77 | Стоимость механизмов с перевозкой | h | 0 |  | Z1: 211
78 | Сметная стоимость механизмов | m | 0 |  | Z1: 211
79 | Оплата основных рабочих | h | 0 |  | Z1: 1748
80 | Оплата механизаторов | h | 0 |  | Z1: 6
81 | Трудозатраты осн. рабочих | h | 0 |  | Z5: 136.627
82 | Трудозатраты механизаторов | h | 0 |  | Z5: 0.289
83 | Нормативная трудоемкость | s | 0 |  | Z5: 137
84 | Перевозка (таб.6) | f | 0
85 | Перевозка (таб.7) | f | 0
86 | Перевозка (таб.8) | f | 0
87 | Расчет в текущих ценах на 12.2011г. по региональным индексам | r | 0
88 | Оборудование ТЦ | k | 2.05 |  | Z1: #VALUE!
89 | Оплата труда рабочих ТЦ | k | 13.755 |  | Z1: 24044
90 | Оплата труда механизаторов ТЦ | k | 13.755 |  | Z1: 83
91 | Стоимость механизмов ТЦ | k | 4.923 |  | Z1: 1039
92 | Стоимость материалов ТЦ | k | 0 |  | Z1: 0
93 | Материалы по ресурсному расчету | z
94 | Стоимость перевозки (таб.6) ТЦ | k | 5.814 |  | Z1: 0
95 | Стоимость перевозки (таб.7) ТЦ | k | 6.151 |  | Z1: 0
96 | Стоимость перевозки (таб.8) ТЦ | k | 7.023 |  | Z1: 0
97 | ВСЕГО В ТЕКУЩЕМ УРОВНЕ ЦЕН | s | 0 |  | Z1: 25083
98 | Накладные расходы ТЦ | k | 12.615 |  | Z1: 17081
99 | Сметная прибыль ТЦ | k | 12.615 |  | Z1: 11253
100 | ВСЕГО ПО СМЕТЕ С НР и СП | s | 0 |  | Z1: 53417
101 | в т.ч. Строительно-монтажных работ | s | 0 |  | Z1: 53417
102 | Временные здания и сооружения | % | 0 |  | Z1: 0
103 | Итого СМР | s | 0 |  | Z1: 53417
104 | Зимнее удорожание | % | 0 |  | Z1: 0
105 | ВСЕГО | s | 0 |  | Z1: #VALUE!
106 | в т.ч. Строительно-монтажных работ | s | 0 |  | Z1: 53417
107 | Технический надзор | % | 1.498 |  | Z1: #VALUE!
108 | Итого | s | 0 |  | Z1: #VALUE!
109 | Проектные работы | z
110 | Итого | s | 0 |  | Z1: #VALUE!
111 | НДС | % | 18 |  | Z1: #VALUE!
112 | ИТОГО С НДС | s | 0 |  | Z1: #VALUE!
| Наименование | Вид | Значение | ЕИ | Z1 | Z2 | Z3 | Z4 | Z5 | Z6 | Z7 | Z8
1 | . ИТОГО ПО СМЕТЕ | А | 0 |  | 163103 | 20860 | 5380 | 259 | 1999.028 | 18.839 | 136863 |  | 1
2 | СТОИМОСТЬ ОБОРУДОВАНИЯ - | Б | 0 |  | 0 | 0 | 0 | 0 | 0 | 0 | 0 |  | 2
3 | . ЗАПАСНЫЕ ЧАСТИ - | Б | 0 |  | #VALUE! Z1: #VALUE! | 3
4 | . ТАРА И УПАКОВКА - | Б | 0 |  | #VALUE! Z1: #VALUE! | 4
5 | . ТРАНСПОРТНЫЕ РАСХОДЫ - | Б | 0 |  | #VALUE! Z1: #VALUE! | 5
6 | . КОМПЛЕКТАЦИЯ - | Б | 0 |  | #VALUE! Z1: #VALUE! | 6
7 | . НАЦЕНКА СНАБА - | Б | 0 |  | #VALUE! Z1: #VALUE! | 7
8 | . ЗАГОТОВИТЕЛЬНО-СКЛАДСКИЕ РАСХОДЫ - | Б | 0 |  | #VALUE! Z1: #VALUE! | 8
9 | . ШЕФМОНТАЖ ПО ОБОРУДОВАНИЮ - | Б | 0 |  | #VALUE! Z1: #VALUE! | 9
10 | . ШЕФМОНТАЖ - | ! | 0 |  | #VALUE! Z1: #VALUE! | 10
11 | ВСЕГО, СТОИМОСТЬ ОБОРУДОВАНИЯ - | ! | 0 |  | #VALUE! Z1: #VALUE! | 11
12 | СТОИМОСТЬ МОНТАЖНЫХ РАБОТ - | Б | 0 |  | 3367 | 1125 | 483 | 16 | 99.15 | 1.067 | 1759 |  | 12
13 | . В ТОМ ЧИСЛЕ: | Б | 0 | [9 empty] | 13
14 | . ОТКЛОНЕНИЕ ПО ЗАРАБОТНОЙ ПЛАТЕ - | Б | 0 |  | #VALUE! Z2: 0 | 14
15 | . КОСВЕННЫЕ РАСХОДЫ - | Б | 0 |  | #VALUE! Z1: 0 | 15
16 | . МАТЕР.РЕСУРСЫ НЕ УЧТЕННЫЕ В РАСЦЕНКАХ - | Б | 0 |  | #VALUE! Z1: #VALUE! | 16
17 | . СТОИМОСТЬ ВОЗВРАЩАЕМЫХ МАТЕРИАЛОВ - | Б | 0 |  | #VALUE! Z1: 0 | 17
18 | . НАКЛАДНЫЕ РАСХОДЫ - | Б | 0 |  | #VALUE! Z1: 1006 | 18
19 | . СМЕТНАЯ ПРИБЫЛЬ - | Б | 0 |  | #VALUE! Z1: 690 | 19
20 | . ШЕФМОНТАЖ - | Б | 0 |  | #VALUE! Z1: #VALUE! | 20
21 | ВСЕГО, СТОИМОСТЬ МОНТАЖНЫХ РАБОТ - | ! | 0 |  | #VALUE! Z1: 5063 | 21
22 | СТОИМОСТЬ ОБЩЕСТРОИТЕЛЬНЫХ РАБОТ - | Б | 0 |  | 143838 | 17859 | 4675 | 239 | 1752.487 | 17.429 | 121304 |  | 22
23 | . В ТОМ ЧИСЛЕ: | Б | 0 | [9 empty] | 23
24 | . МАТЕРИАЛОВ - | Б | 0 |  | #VALUE! Z1: #VALUE! | 24
25 | . СТОИМОСТЬ ВОЗВРАЩАЕМЫХ МАТЕРИАЛОВ - | Б | 0 |  | #VALUE! Z1: 0 | 25
26 | . НАКЛАДНЫЕ РАСХОДЫ - | Б | 0 |  | #VALUE! Z1: 16906 | 26
27 | . СМЕТНАЯ ПРИБЫЛЬ - | Б | 0 |  | #VALUE! Z1: 10592 | 27
28 | ВСЕГО, СТОИМОСТЬ ОБЩЕСТРОИТЕЛЬНЫХ РАБОТ - | ! | 0 |  | #VALUE! Z1: 171336 | 28
29 | СТОИМОСТЬ МЕТАЛЛОМОНТАЖНЫХ РАБОТ - | Б | 0 |  | 106 | 85 | 17 | 1 | 8.336 | 0.05 | 4 |  | 29
30 | . СТОИМОСТЬ ВОЗВРАЩАЕМЫХ МАТЕРИАЛОВ - | Б | 0 |  | #VALUE! Z1: 0 | 30
31 | . НАКЛАДНЫЕ РАСХОДЫ - | Б | 0 |  | #VALUE! Z1: 70 | 31
32 | . СМЕТНАЯ ПРИБЫЛЬ - | Б | 0 |  | #VALUE! Z1: 62 | 32
33 | ВСЕГО, СТОИМОСТЬ МЕТАЛЛОМОНТАЖНЫХ РАБОТ - | ! | 0 |  | #VALUE! Z1: 238 | 33
34 | СТОИМОСТЬ САНТЕХНИЧЕСКИХ РАБОТ - | Б | 0 |  | 14819 | 818 | 205 | 3 | 70.635 | 0.293 | 13796 |  | 34
35 | . В ТОМ ЧИСЛЕ: | Б | 0 | [9 empty] | 35
36 | . СДАЧА И ИСПЫТАНИЕ - | Б | 0 | [9 empty] | 36
37 | . СТОИМОСТЬ ВОЗВРАЩАЕМЫХ МАТЕРИАЛОВ - | Б | 0 |  | #VALUE! Z1: 0 | 37
38 | . НАКЛАДНЫЕ РАСХОДЫ - | Б | 0 |  | #VALUE! Z1: 932 | 38
39 | . СМЕТНАЯ ПРИБЫЛЬ - | Б | 0 |  | #VALUE! Z1: 572 | 39
40 | . ШЕФМОНТАЖ - | Б | 0 |  | #VALUE! Z1: #VALUE! | 40
41 | ВСЕГО, СТОИМОСТЬ САНТЕХНИЧЕСКИХ РАБОТ - | ! | 0 |  | #VALUE! Z1: 16323 | 41
42 | СТОИМОСТЬ БУРО-ВЗРЫВНЫХ РАБОТ - | Б | 0 |  | 0 | 0 | 0 | 0 | 0 | 0 | 0 |  | 42
43 | . СТОИМОСТЬ ВОЗВРАЩАЕМЫХ МАТЕРИАЛОВ - | Б | 0 |  | #VALUE! Z1: 0 | 43
44 | . НАКЛАДНЫЕ РАСХОДЫ - | Б | 0 |  | #VALUE! Z1: 0 | 44
45 | . СМЕТНАЯ ПРИБЫЛЬ - | Б | 0 |  | #VALUE! Z1: 0 | 45
46 | ВСЕГО, СТОИМОСТЬ БУРО-ВЗРЫВНЫХ РАБОТ - | ! | 0 |  | #VALUE! Z1: 0 | 46
47 | СТОИМОСТЬ ГОРНОПРОХОДЧЕСКИХ РАБОТ - | Б | 0 |  | 0 | 0 | 0 | 0 | 0 | 0 | 0 |  | 47
48 | . СТОИМОСТЬ ВОЗВРАЩАЕМЫХ МАТЕРИАЛОВ - | Б | 0 |  | #VALUE! Z1: 0 | 48
49 | . НАКЛАДНЫЕ РАСХОДЫ - | Б | 0 |  | #VALUE! Z1: 0 | 49
50 | . СМЕТНАЯ ПРИБЫЛЬ - | Б | 0 |  | #VALUE! Z1: 0 | 50
51 | ВСЕГО, СТОИМОСТЬ ГОРНОПРОХОДЧЕСКИХ РАБОТ - | ! | 0 |  | #VALUE! Z1: 0 | 51
52 | СТОИМОСТЬ PЕСТАВPАЦИОННЫХ PАБОТ - | Б | 0 |  | 0 | 0 | 0 | 0 | 0 | 0 | 0 |  | 52
53 | . В ТОМ ЧИСЛЕ: | Б | 0 | [9 empty] | 53
54 | . МАТЕPИАЛЫ - | Б | 0 |  | #VALUE! Z1: #VALUE! | 54
55 | . СТОИМОСТЬ ВОЗВРАЩАЕМЫХ МАТЕРИАЛОВ - | Б | 0 |  | #VALUE! Z1: 0 | 55
56 | . НАКЛАДНЫЕ PАСХОДЫ - | Б | 0 |  | #VALUE! Z1: 0 | 56
57 | . СМЕТНАЯ ПРИБЫЛЬ - | Б | 0 |  | #VALUE! Z1: 0 | 57
58 | ВСЕГО, СТОИМОСТЬ PЕСТАВPАЦИОННЫХ PАБОТ - | ! | 0 |  | #VALUE! Z1: 0 | 58
59 | СТОИМОСТЬ ПУСКОНАЛАДОЧНЫХ PАБОТ - | Б | 0 |  | 973 | 973 | 0 | 0 | 68.42 | 0 | 0 |  | 59
60 | . НАКЛАДНЫЕ PАСХОДЫ - | Б | 0 |  | #VALUE! Z1: 633 | 60
61 | . СМЕТНАЯ ПРИБЫЛЬ - | Б | 0 |  | #VALUE! Z1: 389 | 61
62 | ВСЕГО, СТОИМОСТЬ ПУСКОНАЛАДОЧНЫХ PАБОТ - | ! | 0 |  | #VALUE! Z1: 1995 | 62
63 | СТОИМОСТЬ ПРОЧИХ PАБОТ (С НАКЛ. И ПЛАН.) - | Б | 0 |  | 0 | 0 | 0 | 0 | 0 | 0 | 0 |  | 63
64 | . СТОИМОСТЬ ВОЗВРАЩАЕМЫХ МАТЕРИАЛОВ - | Б | 0 |  | #VALUE! Z1: 0 | 64
65 | . НАКЛАДНЫЕ PАСХОДЫ - | Б | 0 |  | #VALUE! Z1: 0 | 65
66 | . СМЕТНАЯ ПРИБЫЛЬ - | Б | 0 |  | #VALUE! Z1: 0 | 66
67 | ВСЕГО, СТОИМОСТЬ ПPОЧИХ PАБОТ (С НАКЛ. И ПЛАН.) - | ! | 0 |  | #VALUE! Z1: 0 | 67
68 | ВСЕГО, СТОИМОСТЬ ПPОЧИХ PАБОТ (БЕЗ НАКЛ. И ПЛАН.) - | Б | 0 |  | 0 | 0 | 0 | 0 | 0 | 0 | 0 |  | 68
69 | . СТОИМОСТЬ ВОЗВРАЩАЕМЫХ МАТЕРИАЛОВ - | Б | 0 |  | #VALUE! Z1: 0 | 69
70 | . ВСЕГО ПО СМЕТЕ | ! | 0 |  | #VALUE! | 0 | 0 | 0 | 0 | 0 | 0 |  | 70
71 | ВСЕГО СТОИМОСТЬ ВОЗВРАЩАЕМЫХ МАТЕРИАЛОВ - | ! | 0 |  | #VALUE! Z1: 0 | 71
72 | ВСЕГО НАКЛАДНЫЕ РАСХОДЫ | ! | 0 |  | #VALUE! Z1: 19547 | 72
73 | ВСЕГО СМЕТНАЯ ПРИБЫЛЬ | ! | 0 |  | #VALUE! Z1: 12305 | 73
74 | в т.ч. Вспомогательные материалы на монтаж | h | 0 |  | #VALUE! Z7: 0 | 74
75 | Сметная стоимость материалов и оборудование | h | 0 |  | #VALUE! Z1: 136863 | 75
76 | Сметная стоимость материалов | m | 0 |  | #VALUE! Z1: 136863 | 76
77 | Стоимость механизмов с перевозкой | h | 0 |  | #VALUE! Z1: 5380 | 77
78 | Сметная стоимость механизмов | m | 0 |  | #VALUE! Z1: 5179 | 78
79 | Оплата основных рабочих | h | 0 |  | #VALUE! Z1: 20860 | 79
80 | Оплата механизаторов | h | 0 |  | #VALUE! Z1: 259 | 80
81 | Трудозатраты осн. рабочих | h | 0 |  | #VALUE! Z5: 1999.028 | 81
82 | Трудозатраты механизаторов | h | 0 |  | #VALUE! Z5: 18.839 | 82
83 | Нормативная трудоемкость | s | 0 |  | #VALUE! Z5: 2018 | 83
84 | Перевозка (таб.6) | f | 0 | [9 empty] | 84
85 | Перевозка (таб.7) | f | 0 | [9 empty] | 85
86 | Перевозка (таб.8) | f | 0 |  | #VALUE! Z1: 201 | 86
87 | Расчет в текущих ценах на 12.2011г. по региональным индексам | r | 0 | [9 empty] | 87
88 | Оборудование ТЦ | k | 2.05 |  | #VALUE! Z1: #VALUE! | 88
89 | Оплата труда рабочих ТЦ | k | 13.755 |  | #VALUE! Z1: 286929 | 89
90 | Оплата труда механизаторов ТЦ | k | 13.755 |  | #VALUE! Z1: 3563 | 90
91 | Стоимость механизмов ТЦ | k | 4.923 |  | #VALUE! Z1: 25496 | 91
92 | Стоимость материалов ТЦ | k | 0 |  | #VALUE! Z1: 0 | 92
93 | Материалы по ресурсному расчету | z |  |  | #VALUE! Z1: 565767 | 93
94 | Стоимость перевозки (таб.6) ТЦ | k | 5.814 |  | #VALUE! Z1: 0 | 94
95 | Стоимость перевозки (таб.7) ТЦ | k | 6.151 |  | #VALUE! Z1: 0 | 95
96 | Стоимость перевозки (таб.8) ТЦ | k | 7.023 |  | #VALUE! Z1: 1412 | 96
97 | ВСЕГО В ТЕКУЩЕМ УРОВНЕ ЦЕН | s | 0 |  | #VALUE! Z1: 879604 | 97
98 | Накладные расходы ТЦ | k | 12.615 |  | #VALUE! Z1: 246585 | 98
99 | Сметная прибыль ТЦ | k | 12.615 |  | #VALUE! Z1: 155228 | 99
100 | ВСЕГО ПО СМЕТЕ С НР и СП | s | 0 |  | #VALUE! Z1: 1281417 | 100
101 | в т.ч. Строительно-монтажных работ | s | 0 |  | #VALUE! Z1: 1281417 | 101
102 | Временные здания и сооружения | % | 0 |  | #VALUE! Z1: 0 | 102
103 | Итого СМР | s | 0 |  | #VALUE! Z1: 1281417 | 103
104 | Зимнее удорожание | % | 0 |  | #VALUE! Z1: 0 | 104
105 | ВСЕГО | s | 0 |  | #VALUE! Z1: #VALUE! | 105
106 | в т.ч. Строительно-монтажных работ | s | 0 |  | #VALUE! Z1: 1281417 | 106
107 | Технический надзор | % | 1.498 |  | #VALUE! Z1: #VALUE! | 107
108 | Итого | s | 0 |  | #VALUE! Z1: #VALUE! | 108
109 | Проектные работы | z |  |  | #VALUE! Z1: 13559 | 109
110 | Итого | s | 0 |  | #VALUE! Z1: #VALUE! | 110
111 | НДС | % | 18 |  | #VALUE! Z1: #VALUE! | 111
112 | ИТОГО С НДС | s | 0 |  | #VALUE! Z1: #VALUE! | 112