## Рес.см.расчет
< 28 * 4 * 1 > |  |  | ПК РИК (вер.1.3.130305) тел./факс (495) 347-33-01 | [5 empty] | Рес.см.расчет
ЛОКАЛЬНЫЙ РЕСУРСНЫЙ СМЕТНЫЙ РАСЧЕТ
к Локальной смете № 1
Региональная адресная программа по проведению капитального ремонта многоквартирных домов в Осинниковском городском округе на 2013 год
Капитальный ремонт крыши с установкой приборов учета потребления ресурсов тепловой энергии, горячей и холодной воды по адресу: г. Осинники, ул. Победы 15
[6 empty] | Сметная стоимость: | 568.438 |  | тыс. руб.
[6 empty] | Hормативная трудоемкость: | #VALUE! |  | тыс.чел.ч
Составлена в базисных ценах на 01.2000 г. и текущих ценах на 10.2012 г.
№ пп | Код ресурса | Наименование | Единица измерения | Количество единиц по проектным данным | Сметная стоимость в базисных ценах (руб.) |  | Сметная стоимость в текущих ценах (руб.) |  | Индекс для сметных цен
Кол-во механиза-торов
[5 empty] | на ед. изм. | общая | на ед. изм. | общая
1 | 2 | 3 | 4 | 5 | 6 | 7 | 8 | 9 | 10
Материальные ресурсы
1. | С101-0032 | Листы асбестоцементные волнистые обыкновенного профиля толщиной 5,5 мм | м2 | 1336.5 | 24 | 32076 | 87.01 | 116289 | 3.625 | s | IsMater
2. | С101-0059 | Детали к асбестоцементным листам волнистым среднего профиля, коньковые перекрываемые и перекрывающие (пара) КС-1 и КС-2 | 100 пар | 0.99 | 1739.16 | 1722 | 9273.94 | 9181 | 5.332 | s | IsMater
3. | С101-0063 | Ацетилен растворенный технический марки А | т | 2.173e-05 | 28957.43 | 1 | 258287.61 | 6 | 6 | s | IsMater
4. | С101-0173 | Гвозди проволочные оцинкованные для асбестоцементной кровли 4,5х120 мм | т | 0.0792 | 16880.49 | 1337 | 68799.23 | 5449 | 4.076 | s | IsMater
5. | С101-0195 | Гвозди толевые круглые 3,0х40 мм | т | 0.026411 | 10167.32 | 269 | 46155.04 | 1219 | 4.532 | s | IsMater
6. | С101-0244 | Замазка оконная на олифе | т | 0.00036 | 8763.81 | 3 | 45500.91 | 16 | 5.333 | s | IsMater
7. | С101-0309 | Канаты пеньковые пропитанные | т | 2.5e-05 | 46271.84 | 1 | 103284.05 | 3 | 3 | s | IsMater
8. | С101-0324 | Кислород технический газообразный | м3 | 0.53976 | 7.23 | 4 | 38.55 | 21 | 5.25 | s | IsMater
9. | С101-0456 | Краски цветные, готовые к применению для внутренних работ МА-25 розово-бежевая, светло-бежевая, светло-серая | т | 0.00212 | 19056.06 | 40 | 51738.53 | 110 | 2.75 | s | IsMater
10. | С101-0488 | Купорос медный марки А | т | 0.00032 | 7798.36 | 2 | 41205 | 13 | 6.5 | s | IsMater
11. | С101-0595 | Мастика битумно-латексная кровельная | т | 0.004 | 4489.37 | 18 | 23766.7 | 95 | 5.278 | s | IsMater
12. | С101-0623 | Мыло твердое хозяйственное 72% | шт. | 0.01 | 4.43 | 0 | 9.68 | 0 | 0 | s | IsMater
13. | С101-0627 | Олифа комбинированная, марки К-2 | т | 1.5e-05 | 16921.46 | 0 | 45343.65 | 1 | 0 | s | IsMater
14. | С101-0782 | Поковки из квадратных заготовок, масса 1,8 кг | т | 0.48903 | 5610.29 | 2744 | 28045.78 | 13715 | 4.998 | s | IsMater
15. | С101-0788 | Поковки оцинкованные, масса 2,825 кг | т | 0.099 | 7517.71 | 744 | 4414.14 | 436.9999 | 0.58717 | s | IsMater
16. | С101-0794 | Проволока канатная оцинкованная, диаметром 2,6 мм | т | 0.0196 | 12903.5 | 253 | 57900.96 | 1135 | 4.486 | s | IsMater
17. | С101-0795 | Проволока канатная оцинкованная, диаметром 3 мм | т | 0.00492 | 13170.83 | 65 | 60890.54 | 300 | 4.615 | s | IsMater
18. | С101-0797 | Проволока горячекатаная в мотках, диаметром 6,3-6,5 мм | т | 0.0008675 | 5658.77 | 5 | 24239.78 | 21 | 4.2 | s | IsMater
19. | С101-0807 | Проволока сварочная легированная диаметром 4 мм | т | 9.666e-05 | 13909.85 | 1 | 38108.11 | 4 | 4 | s | IsMater
20. | С101-0813 | Проволока стальная низкоуглеродистая разного назначения оцинкованная диаметром 3,0 мм | т | 0.00084 | 14319.39 | 12 | 43931.62 | 37 | 3.083 | s | IsMater
21. | С101-0856 | Рубероид кровельный с пылевидной посыпкой марки РКП-350б | м2 | 34.1 | 6.38 | 218 | 24.03 | 819 | 3.757 | s | IsMater
22. | С101-0858 | Рубероид подкладочный с пылевидной посыпкой РПП-300а | м2 | 232.3 | 6.39 | 1484 | 21.8 | 5064 | 3.412 | s | IsMater
23. | С101-0933 | Скобяные изделия для оконных блоков со спаренными и одинарными переплетами для жилых зданий одностворных высотой до 1,5 м | компл. | 1 | 12.68 | 13 | 23.08 | 23 | 1.769 | s | IsMater
24. | С101-1019 | Швеллеры № 40 из стали марки Ст0 | т | 0.000485 | 6589.99 | 3 | 30314.01 | 15 | 5 | s | IsMater
25. | С101-1245 | Стекло листовое площадью до 1,0 м2, 1 группы, толщиной 3 мм, марки М5 | м2 | 0.78 | 28.21 | 22 | 159.61 | 124 | 5.636 | s | IsMater
26. | С101-1480 | Шурупы с полукруглой головкой 3,5х35 мм | т | 0.00016 | 17825.49 | 3 | 57538.98 | 9 | 3 | s | IsMater
27. | С101-1515 | Электроды диаметром 4 мм Э46 | т | 0.000175 | 11767.69 | 2 | 46724.32 | 8 | 4 | s | IsMater
28. | С101-1521 | Электроды диаметром 5 мм Э42 | т | 0.0119 | 11688.81 | 139 | 34437.2 | 410 | 2.95 | s | IsMater
29. | С101-1522 | Электроды диаметром 5 мм Э42А | т | 0.00212 | 10721.52 | 23 | 48296.9 | 102 | 4.435 | s | IsMater
30. | С101-1529 | Электроды диаметром 6 мм Э42 | т | 0.000805 | 10629.3 | 9 | 34436.28 | 28 | 3.111 | s | IsMater
31. | С101-1537 | Электроды диаметром 8 мм Э42 | т | 0.0003 | 10511.25 | 3 | 37624.97 | 11 | 3.667 | s | IsMater
32. | С101-1596 | Шкурка шлифовальная двухслойная с зернистостью 40-25 | м2 | 0.064 | 71.26 | 5 | 108.59 | 7 | 1.4 | s | IsMater
33. | С101-1602 | Ацетилен газообразный технический | м3 | 0.111 | 41.59 | 5 | 216.23 | 24 | 4.8 | s | IsMater
34. | С101-1669 | Очес льняной | кг | 0.00082 | 38.02 | 0 | 47.31 | 0 | 0 | s | IsMater
35. | С101-1699 | Патроны для пристрелки | 10 шт. | 5.36 | 22.96 | 123 | 121.13 | 649 | 5.276 | s | IsMater
36. | С101-1703 | Прокладки резиновые (пластина техническая прессованная) | кг | 0.09 | 15.38 | 1 | 81.22 | 7 | 7 | s | IsMater
37. | С101-1757 | Ветошь | кг | 10.1 | 2.57 | 26 | 23.89 | 241 | 9.269 | s | IsMater
38. | С101-1764 | Тальк молотый, сорт I | т | 0.00070681 | 1467.09 | 1 | 7813.05 | 6 | 6 | s | IsMater
39. | С101-1805 | Гвозди строительные | т | 0.015395 | 10557.18 | 163 | 39322.43 | 605 | 3.712 | s | IsMater
40. | С101-1815 | Краски сухие для внутренних работ | т | 0.0012 | 8346.89 | 10 | 25754.07 | 31 | 3.1 | s | IsMater
41. | С101-1825 | Олифа натуральная | кг | 0.32 | 36.38 | 12 | 167.9 | 54 | 4.5 | s | IsMater
42. | С101-1851 | Резина прессованная | кг | 0.8372 | 31.33 | 26 | 165.36 | 138 | 5.308 | s | IsMater
43. | С101-1875 | Сталь листовая оцинкованная толщиной листа 0,7 мм | т | 1.8651 | 10098.39 | 18835 | 39539.37 | 73746 | 3.915 | s | IsMater
44. | С101-1924 | Электроды диаметром 4 мм Э42А | кг | 0.384 | 11.02 | 4 | 58.19 | 22 | 5.5 | s | IsMater
45. | С101-1976 | Примеси волокнистых веществ | кг | 3.96 | 25.82 | 102 | 136.24 | 540 | 5.294 | s | IsMater
46. | С101-2030 | Прокладки толевые уплотнительные 20х20 мм | шт. | 4950 | 0.27 | 1337 | 1.4 | 6930 | 5.183 | s | IsMater
47. | С101-2039 | Болты с гайками и шайбами оцинкованные, диаметр 12 мм | кг | 0.604 | 33.67 | 20 | 121.46 | 73 | 3.65 | s | IsMater
48. | С101-2143 | Краска | кг | 0.02134 | 28.58 | 1 | 87.14 | 2 | 2 | s | IsMater
49. | С101-2215 | Сталь листовая горячекатаная марки Ст3 толщиной 1 мм | т | 0.266 | 5873.49 | 1562 | 29371.32 | 7813 | 5.002 | s | IsMater
50. | С101-2278 | Пропан-бутан, смесь техническая | кг | 0.1125 | 7.43 | 1 | 40.07 | 5 | 5 | s | IsMater
51. | С101-2449 | Кольца резиновые для чугунных напорных труб диаметром 50-300 мм | кг | 1.8 | 33.17 | 60 | 128.93 | 232 | 3.867 | s | IsMater
52. | С101-2467 | Растворитель марки Р-4 | т | 0.00015 | 12596.99 | 2 | 41840.01 | 6 | 3 | s | IsMater
53. | С101-2493 | Лента липкая изоляционная на поликасиновом компаунде марки ЛСЭПЛ, шириной 20-30 мм, толщиной от 0,14 до 0,19 мм | кг | 0.23472 | 78.69 | 18 | 415.18 | 97 | 5.389 | s | IsMater
54. | С101-2500 | Лента поливинилхлоридная техническая с липким слоем толщиной 0,40 мм | кг | 0.006 | 21.37 | 0 | 112.8 | 1 | 0 | s | IsMater
55. | С101-2575 | Болты с гайками и шайбами для санитарно-технических работ диаметром 12 мм | т | 0.00782 | 21642.91 | 169 | 60383.17 | 472 | 2.793 | s | IsMater
56. | С101-2576 | Болты с гайками и шайбами для санитарно-технических работ диаметром 16 мм | т | 0.013877 | 21444.11 | 298 | 63028.26 | 875 | 2.936 | s | IsMater
57. | С101-3911 | Дюбели для пристрелки стальные | 10 шт. | 5.4576 | 22.97 | 125 | 121.2 | 661 | 5.288 | s | IsMater
58. | С101-9084 | Приборы оконные | компл. | 4 |  | 0 |  | 0 | 0 | s | IsMater
59. | С102-0024 | Бруски обрезные хвойных пород длиной 4-6,5 м, шириной 75-150 мм, толщиной 40-75 мм, II сорта | м3 | 5.346 | 1432.52 | 7658 | 5704.98 | 30499 | 3.983 | s | IsMater
60. | С102-0025 | Бруски обрезные хвойных пород длиной 4-6,5 м, шириной 75-150 мм, толщиной 40-75 мм, III сорта | м3 | -5.346 | 1134.41 | -6065 | 4757.32 | -25433 | 4.193 | s | IsMater
61. | С102-0026 | Бруски обрезные хвойных пород длиной 4-6,5 м, шириной 75-150 мм, толщиной 40-75 мм, IV сорта | м3 | 0.45 | 834.12 | 375 | 3348.47 | 1507 | 4.019 | s | IsMater
62. | С102-0060 | Доски обрезные хвойных пород длиной 4-6,5 м, шириной 75-150 мм, толщиной 44 мм и более, II сорта | м3 | 4.95 | 1104.15 | 5466 | 5170.02 | 25592 | 4.682 | s | IsMater
63. | С102-0076 | Доски необрезные хвойных пород длиной 4-6,5 м, все ширины, толщиной 32-40 мм, II сорта | м3 | 5.152 | 882.01 | 4544 | 3701.42 | 19070 | 4.197 | s | IsMater
64. | С102-0077 | Доски необрезные хвойных пород длиной 4-6,5 м, все ширины, толщиной 32-40 мм, III сорта | м3 | -4.752 | 716.12 | -3403 | 3016.11 | -14333 | 4.212 | s | IsMater
65. | С102-0138 | Доски необрезные хвойных пород длиной 2-3,75 м, все ширины, толщиной 32-40 мм, IV сорта | м3 | 0.002 | 444.37 | 1 | 1885.99 | 4 | 4 | s | IsMater
66. | С102-0167 | Доски необрезные (береза, липа) длиной 4-6,5 м, все ширины, толщиной 25, 32, 40 мм, III сорта | м3 | 3.21 | 613.82 | 1970 | 2593.48 | 8325 | 4.226 | s | IsMater
67. | С104-0004 | Плиты из минеральной ваты на синтетическом связующем М-125 (ГОСТ 9573-82) | м3 | 3.162 | 479.5 | 1516 | 2494.03 | 7886 | 5.202 | s | IsMater
68. | С104-9163 | Изделия теплоизоляционные | м3 | 3.162 |  | 0 |  | 0 | 0 | s | IsMater
69. | С108-0081 | Бобышки скошенные | шт. | 3 | 13.33 | 40 | 70.4 | 211 | 5.275 | s | IsMater
70. | С111-0086 | Бирки маркировочные | 100 шт. | 0.02134 | 32.34 | 1 | 43.92 | 1 | 1 | s | IsMater
71. | С113-0021 | Грунтовка ГФ-021 красно-коричневая | т | 7.75e-05 | 24275.44 | 2 | 78102.18 | 6 | 3 | s | IsMater
72. | С113-0526 | Состав огнезащитный <НОРТЕКС-Х> | кг | 118.8 | 17.16 | 2039 | 56.95 | 6766 | 3.318 | s | IsMater
73. | С113-8040 | Клей БМК-5к | кг | 0.08 | 25.78 | 2 | 85.27 | 7 | 3.5 | s | IsMater
74. | С113-9005 | Антисептик-антипирен | кг | 332.442 |  | 0 |  | 0 | 0 | s | IsMater
75. | С201-1101 | Звенья водосточных труб из оцинкованной стали толщиной 0,55 мм, диаметром 140 мм, марка ТВ-140 | м | 160.3 | 86.3 | 13834 | 229.97 | 36864 | 2.665 | s | IsMater
76. | С201-1102 | Колено из оцинкованной стали толщиной 0,55 мм, диаметром 140 мм, марка ТВ-140 | шт. | 30 | 36.38 | 1091 | 176.32 | 5290 | 4.849 | s | IsMater
77. | С201-9002 | Конструкции стальные | т | 0.25 |  | 0 |  | 0 | 0 | s | IsMater
78. | С203-0252 | Створки оконные для жилых зданий площадь 0,4-0,5 м2 | м2 | 3.4 | 240.91 | 819 | 1170.82 | 3981 | 4.861 | s | IsMater
79. | С301-0041 | Патрубки | 10 шт. | 0.72 | 249.92 | 180 | 811.56 | 584 | 3.244 | s | IsMater
80. | С301-1104 | Воронка водосточная из оцинкованной стали толщиной 0,55 диаметром 215 мм | шт. | 10 | 80.86 | 809 | 263.07 | 2631 | 3.252 | s | IsMater
81. | С301-1161 | Грязевики из стальных труб и толстолистовой стали, наружным диаметром входного патрубка 159 мм, наружным диаметром корпуса 325 мм | шт. | 2 | 1405.1 | 2810 | 6005.67 | 12011 | 4.274 | s | IsMater
82. | С301-3240 | Колпачки-заглушки 1" | шт. | 3 | 3.14 | 9 | 16.58 | 50 | 5.556 | s | IsMater
83. | С301-3258 | Затворы гидравлические диаметром до 100 мм | шт. | 4 | 658.85 | 2635 | 2505.75 | 10023 | 3.804 | s | IsMater
84. | С302-1112 | Краны стальные шаровые равнопроходные диаметром 50 мм | шт. | 4 | 395.69 | 1583 | 1285.55 | 5142 | 3.248 | s | IsMater
85. | С302-1317 | Трубопроводы из стальных электросварных труб с гильзами для отопления и водоснабжения, наружный диаметр 57 мм, толщина стенки 3,5 мм | м | 8 | 51.6 | 413 | 211.33 | 1691 | 4.094 | s | IsMater
86. | С302-1320 | Трубопроводы из стальных электросварных труб с гильзами для отопления и водоснабжения, наружный диаметр 108 мм, толщина стенки 4 мм | м | 14 | 99.17 | 1388 | 406.32 | 5688 | 4.098 | s | IsMater
87. | С302-3340 | Трубопроводы канализации из полиэтиленовых труб высокой плотности с гильзами, диаметром 100 мм | м | 44.91 | 106.26 | 4772 | 365.17 | 16400 | 3.437 | s | IsMater
88. | С302-9009 | Арматура трубопроводная фланцевая | шт. | 8 |  | 0 |  | 0 | 0 | s | IsMater
89. | С401-0005 | Бетон тяжелый, класс В12,5 (М150) | м3 | 2.04 | 568.45 | 1160 | 3475.44 | 7090 | 6.112 | s | IsMater
90. | С402-0004 | Раствор готовый кладочный цементный марки 100 | м3 | 0.792 | 696.05 | 551 | 3541.12 | 2805 | 5.091 | s | IsMater
91. | С402-0006 | Раствор готовый кладочный цементный марки 200 | м3 | 0.00358 | 773.6 | 3 | 4213.62 | 15 | 5 | s | IsMater
92. | С402-0012 | Раствор готовый кладочный цементно-известковый марки 25 | м3 | 0.12 | 695.69 | 83 | 3330.38 | 400 | 4.819 | s | IsMater
93. | С402-0013 | Раствор готовый кладочный цементно-известковый марки 50 | м3 | 0.253 | 709.11 | 179 | 3381.04 | 855 | 4.777 | s | IsMater
94. | С402-0083 | Раствор готовый отделочный тяжелый, цементно-известковый 1:1:6 | м3 | 3.276 | 715.64 | 2344 | 3679.47 | 12054 | 5.142 | s | IsMater
95. | С404-0005 | Кирпич керамический одинарный, размером 250х120х65 мм, марка 100 | 1000 шт. | 0.402 | 1511.57 | 608 | 7030.5 | 2826 | 4.648 | s | IsMater
96. | С405-0253 | Известь строительная негашеная комовая, сорт I | т | 0.0526 | 908.49 | 48 | 3755 | 198 | 4.125 | s | IsMater
97. | С405-1601 | Известь строительная негашеная хлорная, марки А | кг | 0.006294 | 2.56 | 0 | 10.35 | 0 | 0 | s | IsMater
98. | С407-0001 | Глина | м3 | 0.008 | 90.72 | 1 | 458.34 | 4 | 4 | s | IsMater
99. | С408-0103 | Гравий для строительных работ марка Др.8, фракция 20-40 мм | м3 | 2.56 | 120.88 | 309 | 622.35 | 1593 | 5.155 | s | IsMater
100. | С408-0141 | Песок природный для строительных растворов средний | м3 | 0.006 | 158.4 | 1 | 964.62 | 6 | 6 | s | IsMater
101. | С409-0639 | Пемза шлаковая (щебень пористый из металлургического шлака), марка 600, фракция 5-10 мм | м3 | 0.00032 | 76.01 | 0 | 390.5 | 0 | 0 | s | IsMater
102. | С411-0001 | Вода | м3 | 4.3593 | 1.94 | 8 | 20.43 | 89 | 11.125 | s | IsMater
103. | С501-8282 | Кабель силовой с алюминиевыми жилами с поливинилхлоридной изоляцией в поливинилхлоридной оболочке без защитного покрова АВВГ, напряжением 0,66 Кв, число жил - 2 и сечением 2,5 мм2 | 1000 м | 0.04 | 1896.42 | 76 | 6876.8 | 275 | 3.618 | s | IsMater
104. | С503-0473 | Розетка скрытой проводки | шт. | 1 | 11.78 | 12 | 21.29 | 21 | 1.75 | s | IsMater
105. | С503-0474 | Розетка скрытой проводки двухгнездная | шт. | 1 | 12.74 | 13 | 45.61 | 46 | 3.538 | s | IsMater
106. | С504-0277 | Ящик для установки приборов | шт. | 1 | 173.22 | 173 | 824.49 | 824 | 4.763 | s | IsMater
107. | С507-0915 | Трубы поливинилхлоридные (ПВХ) диаметром 25 мм | м | 106.7 | 5.87 | 626 | 33.62 | 3587 | 5.73 | s | IsMater
108. | С507-0983 | Фланцы стальные плоские приварные из стали ВСт3сп2, ВСт3сп3, давлением 1,0 МПа (10 кгс/см2), диаметром 50 мм | шт. | 8 | 45.85 | 367 | 149.25 | 1194 | 3.253 | s | IsMater
109. | С507-0986 | Фланцы стальные плоские приварные из стали ВСт3сп2, ВСт3сп3, давлением 1,0 МПа (10 кгс/см2), диаметром 100 мм | шт. | 8 | 66.22 | 530 | 383.61 | 3069 | 5.791 | s | IsMater
110. | С507-0988 | Фланцы стальные плоские приварные из стали ВСт3сп2, ВСт3сп3, давлением 1,0 МПа (10 кгс/см2), диаметром 150 мм | шт. | 8 | 105.74 | 846 | 344.57 | 2757 | 3.259 | s | IsMater
111. | С507-2630 | Пробки П-М27х2 | шт. | 3 | 4.9 | 15 | 25.85 | 78 | 5.2 | s | IsMater
112. | С508-0097 | Канат двойной свивки типа ТК, конструкции 6х19(1+6+12)+1 о.с., оцинкованный из проволок марки В, маркировочная группа 1770 н/мм2, диаметром 5,5 мм | 10 м | 0.004675 | 46.17 | 0 | 243.62 | 1 | 0 | s | IsMater
113. | С509-0033 | Сжимы ответвительные | 100 шт. | 0.33077 | 478.71 | 158 | 1073.18 | 355 | 2.247 | s | IsMater
114. | С509-0044 | Колпачки изолирующие | 10 шт. | 0.8536 | 16.88 | 14 | 36.78 | 31 | 2.214 | s | IsMater
115. | С509-0104 | Скобы двухлапковые | 10 шт. | 8.5769 | 29.62 | 254 | 110.77 | 950 | 3.74 | s | IsMater
116. | С509-0778 | Втулки В22 | 1000 шт. | 0.015531 | 84.23 | 1 | 400.82 | 6 | 6 | s | IsMater
117. | С509-0783 | Втулки изолирующие | шт. | 7.2 | 0.26 | 2 | 0.95 | 7 | 3.5 | s | IsMater
118. | С509-0809 | Заглушки | 10 шт. | 0.4 | 17.97 | 7 | 57.59 | 23 | 3.286 | s | IsMater
119. | С509-0918 | Картон асбестовый общего назначения марки КАОН-1 толщиной 2 мм | т | 0.00308 | 8939.19 | 28 | 48909.08 | 151 | 5.393 | s | IsMater
120. | С509-0966 | Прокладки из паронита марки ПМБ, толщиной 1 мм, диаметром 50 мм | 1000 шт. | 0.008 | 3145.17 | 25 | 6918.33 | 55 | 2.2 | s | IsMater
121. | С509-0967 | Прокладки из паронита марки ПМБ, толщиной 1 мм, диаметром 100 мм | 1000 шт. | 0.008 | 5150.94 | 41 | 11330.04 | 91 | 2.22 | s | IsMater
122. | С509-0968 | Прокладки из паронита марки ПМБ, толщиной 1 мм, диаметром 150 мм | 1000 шт. | 0.008 | 7275.13 | 58 | 16004.82 | 128 | 2.207 | s | IsMater
123. | С509-1650 | Гильза кабельная медная ГМ 2,5 | шт. | 3.335 | 0.49 | 2 | 1.83 | 6 | 3 | s | IsMater
124. | С509-1654 | Гильза кабельная медная ГМ 16 | шт. | 2 | 1.54 | 3 | 5.76 | 12 | 4 | s | IsMater
125. | С509-1710 | Втулки В17 | 1000 шт. | 0.0081374 | 85.46 | 1 | 484.33 | 4 | 4 | s | IsMater
126. | С509-1711 | Втулки В28 | 1000 шт. | 0.00488 | 223.53 | 1 | 762.27 | 4 | 4 | s | IsMater
127. | С509-2160 | Прокладки паронитовые | кг | 0.13 | 25.47 | 3 | 134.43 | 17 | 5.667 | s | IsMater
128. | С509-5221 | Выключатель пакетный защищенный ПВЗ-25 МЗБ | шт. | 1 | 40.28 | 40 | 235.18 | 235 | 5.875 | s | IsMater
129. | С509-9900 | Строительный мусор | т | 21.0976 |  | 0 |  | 0 | 0 | s | IsMater
130. | С1 ВС-Строй. | Расходомер-счетчик электромагнитный "ВЗЛЕТ ЭР" ЭСРВ-420Л диам.32 ГВС,ХВС | шт. | 2 | 2569.03 | 5138 | 13849.64 | 27699 | 5.391 | s | IsMater
131. | С10ВС-Строй. | Термопреобразователь сопротивления"Взлет ТПС" L=50 мм с гильзами, штуцерами (горячая вода) | шт. | 1 | 390.15 | 390 | 2103.3 | 2103 | 5.392 | s | IsMater
132. | С11 ВК-Строй. | Источник питания к адаптеру АССВ 030 | шт. | 1 | 387.86 | 388 | 2090.95 | 2091 | 5.389 | s | IsMater
133. | С13 ВК-Строй. | Источник вторичного питания DSP 30-24 | шт. | 2 | 387.86 | 776 | 2090.95 | 4182 | 5.389 | s | IsMater
134. | С15ВК-Строй. | Кабель сигнальный КММ 4*0,35 | м | 66.15 | 8.17 | 540 | 44.04 | 2913 | 5.394 | s | IsMater
135. | С15ВК-Строй. | Кабель связи ШВВП 2*0,5 | м | 127.3 | 4.67 | 594 | 25.18 | 3205 | 5.396 | s | IsMater
136. | С3 ВК-Строй. | Тепловычислитель "Взлет ТСРВ" | шт. | 1 | 3502.18 | 3502 | 18880.25 | 18880 | 5.391 | s | IsMater
137. | С3 ВК-Строй. | Адаптер сотовой связи АССВ 030 | шт. | 1 | 1138.49 | 1138 | 6137.6 | 6138 | 5.394 | s | IsMater
138. | С3 ВК-Строй. | Программный комплекс "Взлет-СП" | шт. | 1 | 581.14 | 581 | 3132.93 | 3133 | 5.392 | s | IsMater
139. | С5ВС-строй. | Расходомер-счетчик электромагнитный "ВЗЛЕТ ЭР" ЭРСВ-420Л Ду.50 мм | шт. | 2 | 2927.15 | 5854 | 15780.27 | 31561 | 5.391 | s | IsMater
140. | С6 ВК-Строй. | Комплект присоединительной арматуры №2 Ду 80/50 | шт. | 2 | 878.4 | 1757 | 4735.45 | 9471 | 5.39 | s | IsMater
141. | С8ВК-Строй. | Комплект присоединительной арматуры №2 Ду 50/32 | шт. | 2 | 633.96 | 1268 | 3417.68 | 6835 | 5.39 | s | IsMater
|  | Итого по разделу |  |  |  | 139128 |  | 568438 | 4.086 | sum
| ИТОГО ПО СМЕТЕ |  |  |  |  | 139128 |  | 568438 | 4.086
| Оплата основных рабочих |  |  |  |  | 0 |  |  | 0
| Оплата механизаторов |  |  |  |  | 0 |  |  | 0
| Сметная заработная плата |  |  |  |  | 0 |  |  | 0
| Трудозатраты осн. рабочих |  |  |  |  | 0 |  | 0 | 0
| Трудозатраты механизаторов | [7 empty] | 0
| Нормативная трудоемкость |  |  |  |  | 0 |  | 0 | 0
Составил:
(должность, подпись, Ф.И.О)
Проверил:
(должность, подпись, Ф.И.О)

## Форма 4
< 28 * 4 * 1 > |  |  | ПК РИК (вер.1.3.130305) тел./факс (495) 347-33-01 | [5 empty] | Форма 4
УТВЕРЖДЕНО:
Внеочередным общим собранием собственников
помещений в МКД протокол от___________ 2012 г.
Директор ООО "УК"ЖКО"
_____________________С. В. Демихов
ЛОКАЛЬНАЯ СМЕТА
Региональная адресная программа по проведению капитального ремонта многоквартирных домов в Осинниковском городском округе на 2013 год
Капитальный ремонт крыши с установкой приборов учета потребления ресурсов тепловой энергии, горячей и холодной воды по адресу: г. Осинники, ул. Победы 15
[6 empty] | Сметная стоимость: | 1599.5003 |  | тыс. руб.
[6 empty] | Сметная заработная плата: | 324.109 |  | тыс. руб.
[6 empty] | Нормативная трудоемкость: | #VALUE! |  | тыс.чел.ч
Составлена в базисных ценах на 01.2000 г. и текущих на 10.2012 г. по НБ ТСНБ-2001 Кемеровской области (эталон) с доп. и изм. 1
№ поз | Шифр и № позиции норматива, Наименование работ и затрат, Единица измерения | Количе-ство | Стоим. ед., руб. |  | Общая стоимость, руб. |  |  | Затр. труда рабочих, не зан. обсл. машин, чел-ч
|  |  | всего | экс. маш. | всего | оплата труда осн. раб. | экс. маш. | обслуж. машины
|  |  | оплата труда осн. раб. | в т.ч. опл. труда мех. |  |  | в т.ч. опл. труда мех. | на ед. | всего
1 | 2 | 3 | 4 | 5 | 6 | 7 | 8 | 9 | 10
Раздел 1. Ремонт крыши
1. | Е58-17-3 (Постановление № 361 от 25.08.2010) Разборка покрытий кровель из волнистых и полуволнистых асбестоцементных листов, 100 м2 покрытия кровли | 9.9 | 230.29 | 1.76 | 2279 | 2262 | 17 | 24.39 | 241.46 | sum | IsZPR | 0
|  |  | 228.53 | 0 |  |  | 0 |  | 0 | sum_b | IsZPM
| Зарплата рабочих |  |  |  | 2262
| Эксплуатация машин |  |  |  | 17
в т.ч. зарплата машинистов
Материалы
в т.ч. Вспомогательные материалы от стоимости материалов
| в т.ч. Вспомогательные ненормируемые материалы | [8 empty] | NenormMatOtZPR
в т.ч. Ненормированная з.п. рабочих
в т.ч. Ненормированная стоимость эксплуатации машин
в т.ч. Ненормированная оплата механизаторов
| Накладные расходы | 83 |  |  | 1877 | [5 empty] | Nakl
| НР от ЗПР | 83 |  |  | 1878 | [5 empty] | Nakl_ZPR
| НР от ЗПМ | [9 empty] | Nakl_ZPM
| Сметная прибыль | 65 |  |  | 1470 | [5 empty] | Plan
| СП от ЗПР | 65 |  |  | 1471 | [5 empty] | Plan_ZPR
| СП от ЗПМ | [9 empty] | Plan_ZPM
2. | Е12-01-007-01 (Постановление № 248 от 16.06.2010) Устройство кровель из волнистых асбестоцементных листов обыкновенного профиля по деревянной обрешетке с ее устройством, 100 м2 кровли | 9.9 | 6531.2 | 230.67 | 64659 | 4923 | 2284 | 47.91 | 474.31 | sum | IsZPR | 57452
|  |  | 497.31 | 15.65 |  |  | 155 | 1.11 | 10.99 | sum_b | IsZPM
| Зарплата рабочих |  |  |  | 4923
| Эксплуатация машин |  |  |  | 2284
| в т.ч. зарплата машинистов |  |  |  | 155
| Материалы |  |  |  | 57452
в т.ч. Вспомогательные материалы от стоимости материалов
| в т.ч. Вспомогательные ненормируемые материалы | [8 empty] | NenormMatOtZPR
в т.ч. Ненормированная з.п. рабочих
в т.ч. Ненормированная стоимость эксплуатации машин
в т.ч. Ненормированная оплата механизаторов
| Накладные расходы | 108 |  |  | 5484 | [5 empty] | Nakl
| НР от ЗПР | 108 |  |  | 5317 | [5 empty] | Nakl_ZPR
| НР от ЗПМ | 108 |  |  | 167 | [5 empty] | Nakl_ZPM
| Сметная прибыль | 55 |  |  | 2793 | [5 empty] | Plan
| СП от ЗПР | 55 |  |  | 2708 | [5 empty] | Plan_ZPR
| СП от ЗПМ | 55 |  |  | 85 | [5 empty] | Plan_ZPM
3. | Е58-12-3 (Постановление № 361 от 25.08.2010) Устройство обрешетки с прозорами из досок и брусков под кровлю из асбестоцементных листов, 100 м2 | -9.9 | 1217.87 | 18.67 | -12057 | -1777 | -185 | 18.8 | -186.12 | sum | IsZPR | -10095
|  |  | 179.54 | 2.53 |  |  | -25 | 0.19 | -1.88 | sum_b | IsZPM
| Зарплата рабочих |  |  |  | -1777
| Эксплуатация машин |  |  |  | -185
| в т.ч. зарплата машинистов |  |  |  | -25
| Материалы |  |  |  | -10095
в т.ч. Вспомогательные материалы от стоимости материалов
| в т.ч. Вспомогательные ненормируемые материалы | [8 empty] | NenormMatOtZPR
в т.ч. Ненормированная з.п. рабочих
в т.ч. Ненормированная стоимость эксплуатации машин
в т.ч. Ненормированная оплата механизаторов
| Накладные расходы | 83 |  |  | -1496 | [5 empty] | Nakl
| НР от ЗПР | 83 |  |  | -1475 | [5 empty] | Nakl_ZPR
| НР от ЗПМ | 83 |  |  | -21 | [5 empty] | Nakl_ZPM
| Сметная прибыль | 65 |  |  | -1171 | [5 empty] | Plan
| СП от ЗПР | 65 |  |  | -1155 | [5 empty] | Plan_ZPR
| СП от ЗПМ | 65 |  |  | -16 | [5 empty] | Plan_ZPM
4. | Е58-19-2 (Постановление № 361 от 25.08.2010) Смена мелких покрытий из листовой стали в кровлях из рулонных и штучных материалов настенных желобов, 100 м покрытия | 1.61 | 4921.71 | 14.65 | 7924 | 1857 | 24 | 117.45 | 189.09 | sum | IsZPR | 6043
|  |  | 1153.36 | 2.39 |  |  | 4 | 0.18 | 0.29 | sum_b | IsZPM
| Зарплата рабочих |  |  |  | 1857
| Эксплуатация машин |  |  |  | 24
| в т.ч. зарплата машинистов |  |  |  | 4
| Материалы |  |  |  | 6043
в т.ч. Вспомогательные материалы от стоимости материалов
| в т.ч. Вспомогательные ненормируемые материалы | [8 empty] | NenormMatOtZPR
в т.ч. Ненормированная з.п. рабочих
в т.ч. Ненормированная стоимость эксплуатации машин
в т.ч. Ненормированная оплата механизаторов
| Накладные расходы | 83 |  |  | 1545 | [5 empty] | Nakl
| НР от ЗПР | 83 |  |  | 1541 | [5 empty] | Nakl_ZPR
| НР от ЗПМ | 83 |  |  | 3 | [5 empty] | Nakl_ZPM
| Сметная прибыль | 65 |  |  | 1210 | [5 empty] | Plan
| СП от ЗПР | 65 |  |  | 1207 | [5 empty] | Plan_ZPR
| СП от ЗПМ | 65 |  |  | 3 | [5 empty] | Plan_ZPM
5. | Е58-19-3 (Постановление № 361 от 25.08.2010) Смена мелких покрытий из листовой стали в кровлях из рулонных и штучных материалов карнизных свесов, 100 м покрытия | 1.61 | 4722.56 | 20.68 | 7603 | 1601 | 33 | 101.24 | 163 | sum | IsZPR | 5969
|  |  | 994.18 | 3.33 |  |  | 5 | 0.25 | 0.4 | sum_b | IsZPM
| Зарплата рабочих |  |  |  | 1601
| Эксплуатация машин |  |  |  | 33
| в т.ч. зарплата машинистов |  |  |  | 5
| Материалы |  |  |  | 5969
в т.ч. Вспомогательные материалы от стоимости материалов
| в т.ч. Вспомогательные ненормируемые материалы | [8 empty] | NenormMatOtZPR
в т.ч. Ненормированная з.п. рабочих
в т.ч. Ненормированная стоимость эксплуатации машин
в т.ч. Ненормированная оплата механизаторов
| Накладные расходы | 83 |  |  | 1333 | [5 empty] | Nakl
| НР от ЗПР | 83 |  |  | 1329 | [5 empty] | Nakl_ZPR
| НР от ЗПМ | 83 |  |  | 4 | [5 empty] | Nakl_ZPM
| Сметная прибыль | 65 |  |  | 1044 | [5 empty] | Plan
| СП от ЗПР | 65 |  |  | 1040 | [5 empty] | Plan_ZPR
| СП от ЗПМ | 65 |  |  | 3 | [5 empty] | Plan_ZPM
6. | Е58-13-1 (Постановление № 361 от 25.08.2010 под карниз) Устройство покрытия из рулонных материалов насухо без промазки кромок, 100 м2 кровли | 1.61 | 816.26 | 7.38 | 1314 | 70 | 12 | 4.52 | 7.28 | sum | IsZPR | 1232
|  |  | 43.53 | 0 |  |  | 0 |  | 0 | sum_b | IsZPM
| Зарплата рабочих |  |  |  | 70
| Эксплуатация машин |  |  |  | 12
в т.ч. зарплата машинистов
| Материалы |  |  |  | 1232
в т.ч. Вспомогательные материалы от стоимости материалов
| в т.ч. Вспомогательные ненормируемые материалы | [8 empty] | NenormMatOtZPR
в т.ч. Ненормированная з.п. рабочих
в т.ч. Ненормированная стоимость эксплуатации машин
в т.ч. Ненормированная оплата механизаторов
| Накладные расходы | 83 |  |  | 58 | [5 empty] | Nakl
| НР от ЗПР | 83 |  |  | 58 | [5 empty] | Nakl_ZPR
| НР от ЗПМ | [9 empty] | Nakl_ZPM
| Сметная прибыль | 65 |  |  | 46 | [5 empty] | Plan
| СП от ЗПР | 65 |  |  | 46 | [5 empty] | Plan_ZPR
| СП от ЗПМ | [9 empty] | Plan_ZPM
7. | Е58-13-1 (Постановление № 361 от 25.08.2010 конек) Устройство покрытия из рулонных материалов насухо без промазки кромок, 100 м2 кровли | 0.41 | 816.26 | 7.38 | 335 | 18 | 3 | 4.52 | 1.85 | sum | IsZPR | 314
|  |  | 43.53 | 0 |  |  | 0 |  | 0 | sum_b | IsZPM
| Зарплата рабочих |  |  |  | 18
| Эксплуатация машин |  |  |  | 3
в т.ч. зарплата машинистов
| Материалы |  |  |  | 314
в т.ч. Вспомогательные материалы от стоимости материалов
| в т.ч. Вспомогательные ненормируемые материалы | [8 empty] | NenormMatOtZPR
в т.ч. Ненормированная з.п. рабочих
в т.ч. Ненормированная стоимость эксплуатации машин
в т.ч. Ненормированная оплата механизаторов
| Накладные расходы | 83 |  |  | 15 | [5 empty] | Nakl
| НР от ЗПР | 83 |  |  | 15 | [5 empty] | Nakl_ZPR
| НР от ЗПМ | [9 empty] | Nakl_ZPM
| Сметная прибыль | 65 |  |  | 12 | [5 empty] | Plan
| СП от ЗПР | 65 |  |  | 12 | [5 empty] | Plan_ZPR
| СП от ЗПМ | [9 empty] | Plan_ZPM
8. | Е58-4-1 (Постановление № 361 от 25.08.2010) Разборка парапетных решеток, 100 м парапетных решеток | 1.61 | 142.66 | 2.65 | 229 | 225 | 4 | 14.8 | 23.83 | sum | IsZPR | 0
|  |  | 140.01 | 0 |  |  | 0 |  | 0 | sum_b | IsZPM
| Зарплата рабочих |  |  |  | 225
| Эксплуатация машин |  |  |  | 4
в т.ч. зарплата машинистов
Материалы
в т.ч. Вспомогательные материалы от стоимости материалов
| в т.ч. Вспомогательные ненормируемые материалы | [8 empty] | NenormMatOtZPR
в т.ч. Ненормированная з.п. рабочих
в т.ч. Ненормированная стоимость эксплуатации машин
в т.ч. Ненормированная оплата механизаторов
| Накладные расходы | 83 |  |  | 187 | [5 empty] | Nakl
| НР от ЗПР | 83 |  |  | 187 | [5 empty] | Nakl_ZPR
| НР от ЗПМ | [9 empty] | Nakl_ZPM
| Сметная прибыль | 65 |  |  | 146 | [5 empty] | Plan
| СП от ЗПР | 65 |  |  | 147 | [5 empty] | Plan_ZPR
| СП от ЗПМ | [9 empty] | Plan_ZPM
9. | Е12-01-012-01 (Постановление № 248 от 16.06.2010) Ограждение кровель перилами, 100 м ограждения | 1.61 | 166.3 | 73.72 | 268 | 114 | 119 | 6.67 | 10.74 | sum | IsZPR | 35
|  |  | 70.97 | 4.1 |  |  | 7 | 0.29 | 0.47 | sum_b | IsZPM
Вычт.ресурсы: С201-0777:[ М-(3142.90=10476.33*0.3) ]
| Зарплата рабочих |  |  |  | 114
| Эксплуатация машин |  |  |  | 119
| в т.ч. зарплата машинистов |  |  |  | 7
| Материалы |  |  |  | 35
в т.ч. Вспомогательные материалы от стоимости материалов
| в т.ч. Вспомогательные ненормируемые материалы | [8 empty] | NenormMatOtZPR
в т.ч. Ненормированная з.п. рабочих
в т.ч. Ненормированная стоимость эксплуатации машин
в т.ч. Ненормированная оплата механизаторов
| Накладные расходы | 108 |  |  | 131 | [5 empty] | Nakl
| НР от ЗПР | 108 |  |  | 123 | [5 empty] | Nakl_ZPR
| НР от ЗПМ | 108 |  |  | 7 | [5 empty] | Nakl_ZPM
| Сметная прибыль | 55 |  |  | 67 | [5 empty] | Plan
| СП от ЗПР | 55 |  |  | 63 | [5 empty] | Plan_ZPR
| СП от ЗПМ | 55 |  |  | 4 | [5 empty] | Plan_ZPM
10. | Е12-01-010-01 (Постановление № 248 от 16.06.2010 конек) Устройство мелких покрытий (брандмауэры, парапеты, свесы и т.п.) из листовой оцинкованной стали, 100 м2 покрытия | 0.41 | 9288.39 | 37.04 | 3808 | 474 | 15 | 112.75 | 46.23 | sum | IsZPR | 3319
|  |  | 1155.69 | 2.66 |  |  | 1 | 0.2 | 0.08 | sum_b | IsZPM
| Зарплата рабочих |  |  |  | 474
| Эксплуатация машин |  |  |  | 15
| в т.ч. зарплата машинистов |  |  |  | 1
| Материалы |  |  |  | 3319
в т.ч. Вспомогательные материалы от стоимости материалов
| в т.ч. Вспомогательные ненормируемые материалы | [8 empty] | NenormMatOtZPR
в т.ч. Ненормированная з.п. рабочих
в т.ч. Ненормированная стоимость эксплуатации машин
в т.ч. Ненормированная оплата механизаторов
| Накладные расходы | 108 |  |  | 513 | [5 empty] | Nakl
| НР от ЗПР | 108 |  |  | 512 | [5 empty] | Nakl_ZPR
| НР от ЗПМ | 108 |  |  | 1 | [5 empty] | Nakl_ZPM
| Сметная прибыль | 55 |  |  | 261 | [5 empty] | Plan
| СП от ЗПР | 55 |  |  | 261 | [5 empty] | Plan_ZPR
| СП от ЗПМ | 55 |  |  | 1 | [5 empty] | Plan_ZPM
11. | Е58-18-4 (Постановление № 361 от 25.08.2010) Смена обрешетки сплошным настилом из досок толщиной до 30 мм, 100 м2 сменяемой обрешетки | 1.61 | 3876.84 | 98.34 | 6241 | 1471 | 158 | 95.69 | 154.06 | sum | IsZPR | 4612
|  |  | 913.84 | 0 |  |  | 0 |  | 0 | sum_b | IsZPM
| Зарплата рабочих |  |  |  | 1471
| Эксплуатация машин |  |  |  | 158
в т.ч. зарплата машинистов
| Материалы |  |  |  | 4612
в т.ч. Вспомогательные материалы от стоимости материалов
| в т.ч. Вспомогательные ненормируемые материалы | [8 empty] | NenormMatOtZPR
в т.ч. Ненормированная з.п. рабочих
в т.ч. Ненормированная стоимость эксплуатации машин
в т.ч. Ненормированная оплата механизаторов
| Накладные расходы | 83 |  |  | 1221 | [5 empty] | Nakl
| НР от ЗПР | 83 |  |  | 1221 | [5 empty] | Nakl_ZPR
| НР от ЗПМ | [9 empty] | Nakl_ZPM
| Сметная прибыль | 65 |  |  | 956 | [5 empty] | Plan
| СП от ЗПР | 65 |  |  | 956 | [5 empty] | Plan_ZPR
| СП от ЗПМ | [9 empty] | Plan_ZPM
12. | Е58-10-2 (Постановление № 361 от 25.08.2010) Смена прямых звеньев водосточных труб с люлек, 100 м | 1.1 | 10802.17 | 9.84 | 11883 | 999 | 11 | 88.6 | 97.46 | sum | IsZPR | 10873
|  |  | 908.15 | 0 |  |  | 0 |  | 0 | sum_b | IsZPM
| Зарплата рабочих |  |  |  | 999
| Эксплуатация машин |  |  |  | 11
в т.ч. зарплата машинистов
| Материалы |  |  |  | 10873
в т.ч. Вспомогательные материалы от стоимости материалов
| в т.ч. Вспомогательные ненормируемые материалы | [8 empty] | NenormMatOtZPR
в т.ч. Ненормированная з.п. рабочих
в т.ч. Ненормированная стоимость эксплуатации машин
в т.ч. Ненормированная оплата механизаторов
| Накладные расходы | 83 |  |  | 829 | [5 empty] | Nakl
| НР от ЗПР | 83 |  |  | 829 | [5 empty] | Nakl_ZPR
| НР от ЗПМ | [9 empty] | Nakl_ZPM
| Сметная прибыль | 65 |  |  | 649 | [5 empty] | Plan
| СП от ЗПР | 65 |  |  | 649 | [5 empty] | Plan_ZPR
| СП от ЗПМ | [9 empty] | Plan_ZPM
13. | Е58-10-1 (Постановление № 361 от 25.08.2010) Смена прямых звеньев водосточных труб с земли, лестниц или подмостей, 100 м | 0.3 | 10277.37 | 15.99 | 3083 | 113 | 5 | 36.8 | 11.04 | sum | IsZPR | 2965
|  |  | 377.2 | 0 |  |  | 0 |  | 0 | sum_b | IsZPM
| Зарплата рабочих |  |  |  | 113
| Эксплуатация машин |  |  |  | 5
в т.ч. зарплата машинистов
| Материалы |  |  |  | 2965
в т.ч. Вспомогательные материалы от стоимости материалов
| в т.ч. Вспомогательные ненормируемые материалы | [8 empty] | NenormMatOtZPR
в т.ч. Ненормированная з.п. рабочих
в т.ч. Ненормированная стоимость эксплуатации машин
в т.ч. Ненормированная оплата механизаторов
| Накладные расходы | 83 |  |  | 94 | [5 empty] | Nakl
| НР от ЗПР | 83 |  |  | 94 | [5 empty] | Nakl_ZPR
| НР от ЗПМ | [9 empty] | Nakl_ZPM
| Сметная прибыль | 65 |  |  | 73 | [5 empty] | Plan
| СП от ЗПР | 65 |  |  | 74 | [5 empty] | Plan_ZPR
| СП от ЗПМ | [9 empty] | Plan_ZPM
14. | Е58-10-3 (Постановление № 361 от 25.08.2010) Смена колен водосточных труб с земли, лестниц и подмостей, 100 шт. | 0.1 | 4305.08 | 9.84 | 430 | 65 | 1 | 63.9 | 6.39 | sum | IsZPR | 364
|  |  | 654.98 | 0 |  |  | 0 |  | 0 | sum_b | IsZPM
| Зарплата рабочих |  |  |  | 65
| Эксплуатация машин |  |  |  | 1
в т.ч. зарплата машинистов
| Материалы |  |  |  | 364
в т.ч. Вспомогательные материалы от стоимости материалов
| в т.ч. Вспомогательные ненормируемые материалы | [8 empty] | NenormMatOtZPR
в т.ч. Ненормированная з.п. рабочих
в т.ч. Ненормированная стоимость эксплуатации машин
в т.ч. Ненормированная оплата механизаторов
| Накладные расходы | 83 |  |  | 54 | [5 empty] | Nakl
| НР от ЗПР | 83 |  |  | 54 | [5 empty] | Nakl_ZPR
| НР от ЗПМ | [9 empty] | Nakl_ZPM
| Сметная прибыль | 65 |  |  | 42 | [5 empty] | Plan
| СП от ЗПР | 65 |  |  | 43 | [5 empty] | Plan_ZPR
| СП от ЗПМ | [9 empty] | Plan_ZPM
15. | Е58-10-4 (Постановление № 361 от 25.08.2010) Смена колен водосточных труб с люлек, 100 шт. | 0.2 | 5024.63 | 9.84 | 1005 | 275 | 2 | 134.1 | 26.82 | sum | IsZPR | 728
|  |  | 1374.53 | 0 |  |  | 0 |  | 0 | sum_b | IsZPM
| Зарплата рабочих |  |  |  | 275
| Эксплуатация машин |  |  |  | 2
в т.ч. зарплата машинистов
| Материалы |  |  |  | 728
в т.ч. Вспомогательные материалы от стоимости материалов
| в т.ч. Вспомогательные ненормируемые материалы | [8 empty] | NenormMatOtZPR
в т.ч. Ненормированная з.п. рабочих
в т.ч. Ненормированная стоимость эксплуатации машин
в т.ч. Ненормированная оплата механизаторов
| Накладные расходы | 83 |  |  | 228 | [5 empty] | Nakl
| НР от ЗПР | 83 |  |  | 228 | [5 empty] | Nakl_ZPR
| НР от ЗПМ | [9 empty] | Nakl_ZPM
| Сметная прибыль | 65 |  |  | 179 | [5 empty] | Plan
| СП от ЗПР | 65 |  |  | 179 | [5 empty] | Plan_ZPR
| СП от ЗПМ | [9 empty] | Plan_ZPM
16. | Е58-10-7 (Постановление № 361 от 25.08.2010) Смена воронок водосточных труб с люлек, 100 шт. | 0.1 | 9325.03 | 9.84 | 933 | 123 | 1 | 119.7 | 11.97 | sum | IsZPR | 809
|  |  | 1226.93 | 0 |  |  | 0 |  | 0 | sum_b | IsZPM
| Зарплата рабочих |  |  |  | 123
| Эксплуатация машин |  |  |  | 1
в т.ч. зарплата машинистов
| Материалы |  |  |  | 809
в т.ч. Вспомогательные материалы от стоимости материалов
| в т.ч. Вспомогательные ненормируемые материалы | [8 empty] | NenormMatOtZPR
в т.ч. Ненормированная з.п. рабочих
в т.ч. Ненормированная стоимость эксплуатации машин
в т.ч. Ненормированная оплата механизаторов
| Накладные расходы | 83 |  |  | 102 | [5 empty] | Nakl
| НР от ЗПР | 83 |  |  | 102 | [5 empty] | Nakl_ZPR
| НР от ЗПМ | [9 empty] | Nakl_ZPM
| Сметная прибыль | 65 |  |  | 80 | [5 empty] | Plan
| СП от ЗПР | 65 |  |  | 80 | [5 empty] | Plan_ZPR
| СП от ЗПМ | [9 empty] | Plan_ZPM
17. | Е58-22-1 (Постановление № 361 от 25.08.2010) Смена ухватов для водосточных труб в каменных стенах, 100 шт. | 0.7 | 893.74 | 1.23 | 626 | 260 | 1 | 37.8 | 26.46 | sum | IsZPR | 365
|  |  | 371.2 | 0 |  |  | 0 |  | 0 | sum_b | IsZPM
| Зарплата рабочих |  |  |  | 260
| Эксплуатация машин |  |  |  | 1
в т.ч. зарплата машинистов
| Материалы |  |  |  | 365
в т.ч. Вспомогательные материалы от стоимости материалов
| в т.ч. Вспомогательные ненормируемые материалы | [8 empty] | NenormMatOtZPR
в т.ч. Ненормированная з.п. рабочих
в т.ч. Ненормированная стоимость эксплуатации машин
в т.ч. Ненормированная оплата механизаторов
| Накладные расходы | 83 |  |  | 216 | [5 empty] | Nakl
| НР от ЗПР | 83 |  |  | 216 | [5 empty] | Nakl_ZPR
| НР от ЗПМ | [9 empty] | Nakl_ZPM
| Сметная прибыль | 65 |  |  | 169 | [5 empty] | Plan
| СП от ЗПР | 65 |  |  | 169 | [5 empty] | Plan_ZPR
| СП от ЗПМ | [9 empty] | Plan_ZPM
18. | Е56-2-2 (Постановление № 361 от 25.08.2010) Снятие оконных переплетов остекленных, 100 м2 оконных переплетов | 0.034 | 475.24 | 31.2 | 16 | 15 | 1 | 46.11 | 1.57 | sum | IsZPR | 0
|  |  | 444.04 | 12.37 |  |  | 0 | 0.93 | 0.03 | sum_b | IsZPM
| Зарплата рабочих |  |  |  | 15
| Эксплуатация машин |  |  |  | 1
в т.ч. зарплата машинистов
Материалы
в т.ч. Вспомогательные материалы от стоимости материалов
| в т.ч. Вспомогательные ненормируемые материалы | [8 empty] | NenormMatOtZPR
в т.ч. Ненормированная з.п. рабочих
в т.ч. Ненормированная стоимость эксплуатации машин
в т.ч. Ненормированная оплата механизаторов
| Накладные расходы | 82 |  |  | 12 | [5 empty] | Nakl
| НР от ЗПР | 82 |  |  | 12 | [5 empty] | Nakl_ZPR
| НР от ЗПМ | [9 empty] | Nakl_ZPM
| Сметная прибыль | 62 |  |  | 9 | [5 empty] | Plan
| СП от ЗПР | 62 |  |  | 9 | [5 empty] | Plan_ZPR
| СП от ЗПМ | [9 empty] | Plan_ZPM
19. | Е56-8-1 (Постановление № 361 от 25.08.2010) Установка неостекленных оконных переплетов створных, 100 створок, фрамуг, форточек | 0.04 | 3017.96 | 33.99 | 121 | 117 | 1 | 224.57 | 8.98 | sum | IsZPR | 3
|  |  | 2912.67 | 3.72 |  |  | 0 | 0.28 | 0.01 | sum_b | IsZPM
| Зарплата рабочих |  |  |  | 117
| Эксплуатация машин |  |  |  | 1
в т.ч. зарплата машинистов
| Материалы |  |  |  | 3
в т.ч. Вспомогательные материалы от стоимости материалов
| в т.ч. Вспомогательные ненормируемые материалы | [8 empty] | NenormMatOtZPR
в т.ч. Ненормированная з.п. рабочих
в т.ч. Ненормированная стоимость эксплуатации машин
в т.ч. Ненормированная оплата механизаторов
| Накладные расходы | 82 |  |  | 96 | [5 empty] | Nakl
| НР от ЗПР | 82 |  |  | 96 | [5 empty] | Nakl_ZPR
| НР от ЗПМ | [9 empty] | Nakl_ZPM
| Сметная прибыль | 62 |  |  | 73 | [5 empty] | Plan
| СП от ЗПР | 62 |  |  | 72 | [5 empty] | Plan_ZPR
| СП от ЗПМ | [9 empty] | Plan_ZPM
20. | С101-0933 (Постановление № 248 от 16.06.2010) Скобяные изделия для оконных блоков со спаренными и одинарными переплетами для жилых зданий одностворных высотой до 1,5 м, компл. | 1 | 12.68 | 0 | 13 | 0 | 0 |  | 0 | sum | IsZPR | 13
|  |  | 0 | 0 |  |  | 0 |  | 0 | sum_b | IsZPM
Зарплата рабочих
Эксплуатация машин
в т.ч. зарплата машинистов
| Материалы |  |  |  | 13
в т.ч. Вспомогательные материалы от стоимости материалов
| в т.ч. Вспомогательные ненормируемые материалы | [8 empty] | NenormMatOtZPR
в т.ч. Ненормированная з.п. рабочих
в т.ч. Ненормированная стоимость эксплуатации машин
в т.ч. Ненормированная оплата механизаторов
| Накладные расходы | [9 empty] | Nakl
| НР от ЗПР | [9 empty] | Nakl_ZPR
| НР от ЗПМ | [9 empty] | Nakl_ZPM
| Сметная прибыль | [9 empty] | Plan
| СП от ЗПР | [9 empty] | Plan_ZPR
| СП от ЗПМ | [9 empty] | Plan_ZPM
21. | С203-0252 (Постановление № 248 от 16.06.2010) Створки оконные для жилых зданий площадь 0,4-0,5 м2, м2 | 3.4 | 240.91 | 0 | 819 | 0 | 0 |  | 0 | sum | IsZPR | 819
|  |  | 0 | 0 |  |  | 0 |  | 0 | sum_b | IsZPM
Зарплата рабочих
Эксплуатация машин
в т.ч. зарплата машинистов
| Материалы |  |  |  | 819
в т.ч. Вспомогательные материалы от стоимости материалов
| в т.ч. Вспомогательные ненормируемые материалы | [8 empty] | NenormMatOtZPR
в т.ч. Ненормированная з.п. рабочих
в т.ч. Ненормированная стоимость эксплуатации машин
в т.ч. Ненормированная оплата механизаторов
| Накладные расходы | [9 empty] | Nakl
| НР от ЗПР | [9 empty] | Nakl_ZPR
| НР от ЗПМ | [9 empty] | Nakl_ZPM
| Сметная прибыль | [9 empty] | Plan
| СП от ЗПР | [9 empty] | Plan_ZPR
| СП от ЗПМ | [9 empty] | Plan_ZPM
22. | Е15-05-001-03 (Постановление № 248 от 16.06.2010) Остекление оконным стеклом окон с одинарным переплетом, 100 м2 площади проемов по наружному обводу коробок | 0.01 | 2851.61 | 56.33 | 28 | 2 | 1 | 24.3 | 0.24 | sum | IsZPR | 25
|  |  | 249.08 | 2.39 |  |  | 0 | 0.18 | 0 | sum_b | IsZPM
| Зарплата рабочих |  |  |  | 2
| Эксплуатация машин |  |  |  | 1
в т.ч. зарплата машинистов
| Материалы |  |  |  | 25
в т.ч. Вспомогательные материалы от стоимости материалов
| в т.ч. Вспомогательные ненормируемые материалы | [8 empty] | NenormMatOtZPR
в т.ч. Ненормированная з.п. рабочих
в т.ч. Ненормированная стоимость эксплуатации машин
в т.ч. Ненормированная оплата механизаторов
| Накладные расходы | 95 |  |  | 2 | [5 empty] | Nakl
| НР от ЗПР | 95 |  |  | 2 | [5 empty] | Nakl_ZPR
| НР от ЗПМ | [9 empty] | Nakl_ZPM
| Сметная прибыль | 47 |  |  | 1 | [5 empty] | Plan
| СП от ЗПР | 47 |  |  | 1 | [5 empty] | Plan_ZPR
| СП от ЗПМ | [9 empty] | Plan_ZPM
23. | Е16-04-001-02 (Постановление № 248 от 16.06.2010) Прокладка трубопроводов канализации из полиэтиленовых труб высокой плотности диаметром 100 мм, 100 м трубопровода | 0.45 | 11566.84 | 35.66 | 5205 | 330 | 16 | 61.6 | 27.72 | sum | IsZPR | 4859
|  |  | 733.66 | 0.84 |  |  | 0 | 0.06 | 0.03 | sum_b | IsZPM
| Зарплата рабочих |  |  |  | 330
| Эксплуатация машин |  |  |  | 16
в т.ч. зарплата машинистов
| Материалы |  |  |  | 4859
в т.ч. Вспомогательные материалы от стоимости материалов
| в т.ч. Вспомогательные ненормируемые материалы | [8 empty] | NenormMatOtZPR
в т.ч. Ненормированная з.п. рабочих
в т.ч. Ненормированная стоимость эксплуатации машин
в т.ч. Ненормированная оплата механизаторов
| Накладные расходы | 115 |  |  | 380 | [5 empty] | Nakl
| НР от ЗПР | 115 |  |  | 380 | [5 empty] | Nakl_ZPR
| НР от ЗПМ | [9 empty] | Nakl_ZPM
| Сметная прибыль | 71 |  |  | 234 | [5 empty] | Plan
| СП от ЗПР | 71 |  |  | 234 | [5 empty] | Plan_ZPR
| СП от ЗПМ | [9 empty] | Plan_ZPM
24. | Е60-10-1 (Постановление № 361 от 25.08.2010) Исправление кладки дымовой трубы, 100 кирпичей | 2 | 204.41 | 11.68 | 408 | 300 | 23 | 14.77 | 29.54 | sum | IsZPR | 85
|  |  | 150.06 | 1.24 |  |  | 2 | 0.08 | 0.16 | sum_b | IsZPM
| Зарплата рабочих |  |  |  | 300
| Эксплуатация машин |  |  |  | 23
| в т.ч. зарплата машинистов |  |  |  | 2
| Материалы |  |  |  | 85
в т.ч. Вспомогательные материалы от стоимости материалов
| в т.ч. Вспомогательные ненормируемые материалы | [8 empty] | NenormMatOtZPR
в т.ч. Ненормированная з.п. рабочих
в т.ч. Ненормированная стоимость эксплуатации машин
в т.ч. Ненормированная оплата механизаторов
| Накладные расходы | 78 |  |  | 236 | [5 empty] | Nakl
| НР от ЗПР | 78 |  |  | 234 | [5 empty] | Nakl_ZPR
| НР от ЗПМ | 78 |  |  | 2 | [5 empty] | Nakl_ZPM
| Сметная прибыль | 63 |  |  | 190 | [5 empty] | Plan
| СП от ЗПР | 63 |  |  | 189 | [5 empty] | Plan_ZPR
| СП от ЗПМ | 63 |  |  | 2 | [5 empty] | Plan_ZPM
25. | Е69-7-1 (Постановление № 361 от 25.08.2010) Устройство ходов на чердаке, 100 п. м ходов | 1.5 | 1845.45 | 18 | 2768 | 300 | 27 | 20.8 | 31.2 | sum | IsZPR | 2441
|  |  | 200.3 | 2.26 |  |  | 3 | 0.17 | 0.26 | sum_b | IsZPM
| Зарплата рабочих |  |  |  | 300
| Эксплуатация машин |  |  |  | 27
| в т.ч. зарплата машинистов |  |  |  | 3
| Материалы |  |  |  | 2441
в т.ч. Вспомогательные материалы от стоимости материалов
| в т.ч. Вспомогательные ненормируемые материалы | [8 empty] | NenormMatOtZPR
в т.ч. Ненормированная з.п. рабочих
в т.ч. Ненормированная стоимость эксплуатации машин
в т.ч. Ненормированная оплата механизаторов
| Накладные расходы | 78 |  |  | 236 | [5 empty] | Nakl
| НР от ЗПР | 78 |  |  | 234 | [5 empty] | Nakl_ZPR
| НР от ЗПМ | 78 |  |  | 3 | [5 empty] | Nakl_ZPM
| Сметная прибыль | 50 |  |  | 152 | [5 empty] | Plan
| СП от ЗПР | 50 |  |  | 150 | [5 empty] | Plan_ZPR
| СП от ЗПМ | 50 |  |  | 2 | [5 empty] | Plan_ZPM
26. | Е53-16-1 (Постановление № 361 от 25.08.2010 борова) Ремонт кирпичной кладки стен отдельными местами, 1 м3 кладки | 1 | 1216.68 | 36.92 | 1217 | 341 | 37 | 35.39 | 35.39 | sum | IsZPR | 839
|  |  | 340.81 | 6.16 |  |  | 6 | 0.43 | 0.43 | sum_b | IsZPM
| Зарплата рабочих |  |  |  | 341
| Эксплуатация машин |  |  |  | 37
| в т.ч. зарплата машинистов |  |  |  | 6
| Материалы |  |  |  | 839
в т.ч. Вспомогательные материалы от стоимости материалов
| в т.ч. Вспомогательные ненормируемые материалы | [8 empty] | NenormMatOtZPR
в т.ч. Ненормированная з.п. рабочих
в т.ч. Ненормированная стоимость эксплуатации машин
в т.ч. Ненормированная оплата механизаторов
| Накладные расходы | 86 |  |  | 298 | [5 empty] | Nakl
| НР от ЗПР | 86 |  |  | 293 | [5 empty] | Nakl_ZPR
| НР от ЗПМ | 86 |  |  | 5 | [5 empty] | Nakl_ZPM
| Сметная прибыль | 70 |  |  | 243 | [5 empty] | Plan
| СП от ЗПР | 70 |  |  | 239 | [5 empty] | Plan_ZPR
| СП от ЗПМ | 70 |  |  | 4 | [5 empty] | Plan_ZPM
27. | Е61-31-1 (Постановление № 361 от 25.08.2010) Оштукатуривание поверхности дымовых труб, 100 м2 поверхности | 1.8 | 2772.63 | 3.07 | 4992 | 2640 | 6 | 131.4 | 236.52 | sum | IsZPR | 2346
|  |  | 1466.42 | 0 |  |  | 0 |  | 0 | sum_b | IsZPM
| Зарплата рабочих |  |  |  | 2640
| Эксплуатация машин |  |  |  | 6
в т.ч. зарплата машинистов
| Материалы |  |  |  | 2346
в т.ч. Вспомогательные материалы от стоимости материалов
| в т.ч. Вспомогательные ненормируемые материалы | [8 empty] | NenormMatOtZPR
в т.ч. Ненормированная з.п. рабочих
в т.ч. Ненормированная стоимость эксплуатации машин
в т.ч. Ненормированная оплата механизаторов
| Накладные расходы | 79 |  |  | 2086 | [5 empty] | Nakl
| НР от ЗПР | 79 |  |  | 2085 | [5 empty] | Nakl_ZPR
| НР от ЗПМ | [9 empty] | Nakl_ZPM
| Сметная прибыль | 50 |  |  | 1320 | [5 empty] | Plan
| СП от ЗПР | 50 |  |  | 1320 | [5 empty] | Plan_ZPR
| СП от ЗПМ | [9 empty] | Plan_ZPM
28. | Е62-37-1 (Постановление № 361 от 25.08.2010) Окраска известковыми составами печей, стояков, труб, 100 м2 окрашиваемой поверхности | 1.8 | 146.85 | 1.23 | 265 | 225 | 2 | 12.17 | 21.91 | sum | IsZPR | 38
|  |  | 124.74 | 0 |  |  | 0 |  | 0 | sum_b | IsZPM
| Зарплата рабочих |  |  |  | 225
| Эксплуатация машин |  |  |  | 2
в т.ч. зарплата машинистов
| Материалы |  |  |  | 38
в т.ч. Вспомогательные материалы от стоимости материалов
| в т.ч. Вспомогательные ненормируемые материалы | [8 empty] | NenormMatOtZPR
в т.ч. Ненормированная з.п. рабочих
в т.ч. Ненормированная стоимость эксплуатации машин
в т.ч. Ненормированная оплата механизаторов
| Накладные расходы | 80 |  |  | 180 | [5 empty] | Nakl
| НР от ЗПР | 80 |  |  | 180 | [5 empty] | Nakl_ZPR
| НР от ЗПМ | [9 empty] | Nakl_ZPM
| Сметная прибыль | 50 |  |  | 113 | [5 empty] | Plan
| СП от ЗПР | 50 |  |  | 112 | [5 empty] | Plan_ZPR
| СП от ЗПМ | [9 empty] | Plan_ZPM
29. | Е58-21-1 (Постановление № 361 от 25.08.2010) Смена колпаков на дымовых и вентиляционных трубах в один канал, 10 шт. | 0.8 | 903.33 | 3.69 | 723 | 146 | 3 | 18.6 | 14.88 | sum | IsZPR | 574
|  |  | 182.65 | 0 |  |  | 0 |  | 0 | sum_b | IsZPM
| Зарплата рабочих |  |  |  | 146
| Эксплуатация машин |  |  |  | 3
в т.ч. зарплата машинистов
| Материалы |  |  |  | 574
в т.ч. Вспомогательные материалы от стоимости материалов
| в т.ч. Вспомогательные ненормируемые материалы | [8 empty] | NenormMatOtZPR
в т.ч. Ненормированная з.п. рабочих
в т.ч. Ненормированная стоимость эксплуатации машин
в т.ч. Ненормированная оплата механизаторов
| Накладные расходы | 83 |  |  | 121 | [5 empty] | Nakl
| НР от ЗПР | 83 |  |  | 121 | [5 empty] | Nakl_ZPR
| НР от ЗПМ | [9 empty] | Nakl_ZPM
| Сметная прибыль | 65 |  |  | 95 | [5 empty] | Plan
| СП от ЗПР | 65 |  |  | 95 | [5 empty] | Plan_ZPR
| СП от ЗПМ | [9 empty] | Plan_ZPM
30. | Е12-01-014-03 (Постановление № 248 от 16.06.2010) Разборка шлаковой засыпки на чердаке, 1 м3 утеплителя | 7.75 | 22.78 | 0 | 177 | 177 | 0 | 2.43 | 18.83 | sum | IsZPR | 0
|  |  | 22.78 | -0.01 |  |  | 0 |  | 0 | sum_b | IsZPM
Вычт.ресурсы: З1000-0001:[ ]; Х02-0129:[ ЭМ-(17.06=142.18*0.12), ЗПМ-(1.60=13.30*0.12) ]; Х03-0101:[ ЭМ-(18.77=85.33*0.22), ЗПМ-(2.93=13.30*0.22) ]; С406-0041:[ М-(311.03=301.97*1.03) ]
Начисления: Н3= 0.8, Н4= 0.8, Н5= 0.8, Н48= 0
| Зарплата рабочих |  |  |  | 177
Эксплуатация машин
в т.ч. зарплата машинистов
Материалы
в т.ч. Вспомогательные материалы от стоимости материалов
| в т.ч. Вспомогательные ненормируемые материалы | [8 empty] | NenormMatOtZPR
в т.ч. Ненормированная з.п. рабочих
в т.ч. Ненормированная стоимость эксплуатации машин
в т.ч. Ненормированная оплата механизаторов
| Накладные расходы | 108 |  |  | 191 | [5 empty] | Nakl
| НР от ЗПР | 108 |  |  | 191 | [5 empty] | Nakl_ZPR
| НР от ЗПМ | [9 empty] | Nakl_ZPM
| Сметная прибыль | 55 |  |  | 97 | [5 empty] | Plan
| СП от ЗПР | 55 |  |  | 97 | [5 empty] | Plan_ZPR
| СП от ЗПМ | [9 empty] | Plan_ZPM
31. | Е12-01-015-03 (Постановление № 248 от 16.06.2010) Устройство пароизоляции прокладочной в один слой, 100 м2 изолируемой поверхности | 0.31 | 812.71 | 28.51 | 253 | 26 | 9 | 7.84 | 2.43 | sum | IsZPR | 218
|  |  | 82.4 | 1.84 |  |  | 1 | 0.13 | 0.04 | sum_b | IsZPM
Вычт.ресурсы: Х12-1011:[ ЭМ-(11.20=27.32*0.41) ]; С101-0594:[ М-(312.95=6258.95*0.05) ]
| Зарплата рабочих |  |  |  | 26
| Эксплуатация машин |  |  |  | 9
| в т.ч. зарплата машинистов |  |  |  | 1
| Материалы |  |  |  | 218
в т.ч. Вспомогательные материалы от стоимости материалов
| в т.ч. Вспомогательные ненормируемые материалы | [8 empty] | NenormMatOtZPR
в т.ч. Ненормированная з.п. рабочих
в т.ч. Ненормированная стоимость эксплуатации машин
в т.ч. Ненормированная оплата механизаторов
| Накладные расходы | 108 |  |  | 29 | [5 empty] | Nakl
| НР от ЗПР | 108 |  |  | 28 | [5 empty] | Nakl_ZPR
| НР от ЗПМ | 108 |  |  | 1 | [5 empty] | Nakl_ZPM
| Сметная прибыль | 55 |  |  | 15 | [5 empty] | Plan
| СП от ЗПР | 55 |  |  | 14 | [5 empty] | Plan_ZPR
| СП от ЗПМ | 55 | [8 empty] | Plan_ZPM
32. | Е26-01-039-01 (Постановление № 248 от 16.06.2010) Изоляция покрытий и перекрытий изделиями из волокнистых и зернистых материалов насухо Прил.26.2 п.4 Кзтр=0,75, 1 м3 изоляции | 3.1 | 168.61 | 80.06 | 523 | 275 | 248 | 7.94 | 24.61 | sum | IsZPR | 0
|  |  | 88.55 | 0 |  |  | 0 |  | 0 | sum_b | IsZPM
Начисления: Н5= 0.75
| Зарплата рабочих |  |  |  | 275
| Эксплуатация машин |  |  |  | 248
в т.ч. зарплата машинистов
Материалы
в т.ч. Вспомогательные материалы от стоимости материалов
| в т.ч. Вспомогательные ненормируемые материалы | [8 empty] | NenormMatOtZPR
в т.ч. Ненормированная з.п. рабочих
в т.ч. Ненормированная стоимость эксплуатации машин
в т.ч. Ненормированная оплата механизаторов
| Накладные расходы | 90 |  |  | 248 | [5 empty] | Nakl
| НР от ЗПР | 90 |  |  | 247 | [5 empty] | Nakl_ZPR
| НР от ЗПМ | [9 empty] | Nakl_ZPM
| Сметная прибыль | 60 |  |  | 165 | [5 empty] | Plan
| СП от ЗПР | 60 |  |  | 165 | [5 empty] | Plan_ZPR
| СП от ЗПМ | [9 empty] | Plan_ZPM
33. | С104-0004 (Постановление № 248 от 16.06.2010) Плиты из минеральной ваты на синтетическом связующем М-125 (ГОСТ 9573-82), м3 | 3.162 | 479.5 | 0 | 1516 | 0 | 0 |  | 0 | sum | IsZPR | 1516
|  |  | 0 | 0 |  |  | 0 |  | 0 | sum_b | IsZPM
Объем: 3.1*1.02
Зарплата рабочих
Эксплуатация машин
в т.ч. зарплата машинистов
| Материалы |  |  |  | 1516
в т.ч. Вспомогательные материалы от стоимости материалов
| в т.ч. Вспомогательные ненормируемые материалы | [8 empty] | NenormMatOtZPR
в т.ч. Ненормированная з.п. рабочих
в т.ч. Ненормированная стоимость эксплуатации машин
в т.ч. Ненормированная оплата механизаторов
| Накладные расходы | [9 empty] | Nakl
| НР от ЗПР | [9 empty] | Nakl_ZPR
| НР от ЗПМ | [9 empty] | Nakl_ZPM
| Сметная прибыль | [9 empty] | Plan
| СП от ЗПР | [9 empty] | Plan_ZPR
| СП от ЗПМ | [9 empty] | Plan_ZPM
34. | Е12-01-014-03 (Постановление № 248 от 16.06.2010) Засыпка перекрытия шлаком (без стоимости шлака), 1 м3 утеплителя | 7.75 | 28.48 | 0 | 221 | 221 | 0 | 3.04 | 23.56 | sum | IsZPR | 0
|  |  | 28.48 | -0.01 |  |  | 0 |  | 0 | sum_b | IsZPM
Вычт.ресурсы: З1000-0001:[ ]; Х02-0129:[ ЭМ-(17.06=142.18*0.12), ЗПМ-(1.60=13.30*0.12) ]; Х03-0101:[ ЭМ-(18.77=85.33*0.22), ЗПМ-(2.93=13.30*0.22) ]; С406-0041:[ М-(311.03=301.97*1.03) ]
| Зарплата рабочих |  |  |  | 221
Эксплуатация машин
в т.ч. зарплата машинистов
Материалы
в т.ч. Вспомогательные материалы от стоимости материалов
| в т.ч. Вспомогательные ненормируемые материалы | [8 empty] | NenormMatOtZPR
в т.ч. Ненормированная з.п. рабочих
в т.ч. Ненормированная стоимость эксплуатации машин
в т.ч. Ненормированная оплата механизаторов
| Накладные расходы | 108 |  |  | 239 | [5 empty] | Nakl
| НР от ЗПР | 108 |  |  | 238 | [5 empty] | Nakl_ZPR
| НР от ЗПМ | [9 empty] | Nakl_ZPM
| Сметная прибыль | 55 |  |  | 122 | [5 empty] | Plan
| СП от ЗПР | 55 |  |  | 121 | [5 empty] | Plan_ZPR
| СП от ЗПМ | [9 empty] | Plan_ZPM
35. | Е26-02-019-01 (Постановление № 248 от 16.06.2010) Огнезащитное покрытие деревянных конструкций составом "ОЗОН-007" при помощи аппарата аэрозольно-капельного распыления для обеспечения первой группы огнезащитной эффективности по НПБ 251, 100 м2 обрабаты... | 9.9 | 237.95 | 86.65 | 2356 | 1472 | 858 | 13.16 | 130.28 | sum | IsZPR | 26
|  |  | 148.71 | 0.13 |  |  | 1 | 0.01 | 0.1 | sum_b | IsZPM
| Зарплата рабочих |  |  |  | 1472
| Эксплуатация машин |  |  |  | 858
| в т.ч. зарплата машинистов |  |  |  | 1
| Материалы |  |  |  | 26
в т.ч. Вспомогательные материалы от стоимости материалов
| в т.ч. Вспомогательные ненормируемые материалы | [8 empty] | NenormMatOtZPR
в т.ч. Ненормированная з.п. рабочих
в т.ч. Ненормированная стоимость эксплуатации машин
в т.ч. Ненормированная оплата механизаторов
| Накладные расходы | 90 |  |  | 1326 | [5 empty] | Nakl
| НР от ЗПР | 90 |  |  | 1325 | [5 empty] | Nakl_ZPR
| НР от ЗПМ | 90 |  |  | 1 | [5 empty] | Nakl_ZPM
| Сметная прибыль | 60 |  |  | 884 | [5 empty] | Plan
| СП от ЗПР | 60 |  |  | 883 | [5 empty] | Plan_ZPR
| СП от ЗПМ | 60 |  |  | 1 | [5 empty] | Plan_ZPM
36. | С113-0526 (Постановление № 248 от 16.06.2010) Состав огнезащитный <НОРТЕКС-Х>, кг | 118.8 | 17.16 | 0 | 2039 | 0 | 0 |  | 0 | sum | IsZPR | 2039
|  |  | 0 | 0 |  |  | 0 |  | 0 | sum_b | IsZPM
Объем: 9.9*12
Зарплата рабочих
Эксплуатация машин
в т.ч. зарплата машинистов
| Материалы |  |  |  | 2039
в т.ч. Вспомогательные материалы от стоимости материалов
| в т.ч. Вспомогательные ненормируемые материалы | [8 empty] | NenormMatOtZPR
в т.ч. Ненормированная з.п. рабочих
в т.ч. Ненормированная стоимость эксплуатации машин
в т.ч. Ненормированная оплата механизаторов
| Накладные расходы | [9 empty] | Nakl
| НР от ЗПР | [9 empty] | Nakl_ZPR
| НР от ЗПМ | [9 empty] | Nakl_ZPM
| Сметная прибыль | [9 empty] | Plan
| СП от ЗПР | [9 empty] | Plan_ZPR
| СП от ЗПМ | [9 empty] | Plan_ZPM
37. | Е311-01-146-1; Погрузка. Мусор строительный с погрузкой вручную, т | 18.11 | 40.81 | 35.83 | 739 | 90 | 649 | 0.58 | 10.5 | sum | IsZPR | 0
|  |  | 4.98 | 0 |  |  | 0 |  | 0 | sum_b | IsZPM
| Зарплата рабочих |  |  |  | 90
| Эксплуатация машин |  |  |  | 649
в т.ч. зарплата машинистов
Материалы
в т.ч. Вспомогательные материалы от стоимости материалов
| в т.ч. Вспомогательные ненормируемые материалы | [8 empty] | NenormMatOtZPR
в т.ч. Ненормированная з.п. рабочих
в т.ч. Ненормированная стоимость эксплуатации машин
в т.ч. Ненормированная оплата механизаторов
| Накладные расходы | 100 |  |  | 90 | [5 empty] | Nakl
| НР от ЗПР | 100 |  |  | 90 | [5 empty] | Nakl_ZPR
| НР от ЗПМ | [9 empty] | Nakl_ZPM
| Сметная прибыль | 60 |  |  | 54 | [5 empty] | Plan
| СП от ЗПР | 60 |  |  | 54 | [5 empty] | Plan_ZPR
| СП от ЗПМ | [9 empty] | Plan_ZPM
38. | Х310-3010-1; Перевозка грузов автомобилями-самосвалами грузоподъемностью 10 т работающих вне карьера на расстояние до 10 км (класс груза 1), т | 18.11 | 13.58 | 13.58 | 246 | 0 | 246 |  | 0 | sum | IsZPR | 0
|  |  | 0 | 0 |  |  | 0 |  | 0 | sum_b | IsZPM
Зарплата рабочих
| Эксплуатация машин |  |  |  | 246
в т.ч. зарплата машинистов
Материалы
в т.ч. Вспомогательные материалы от стоимости материалов
| в т.ч. Вспомогательные ненормируемые материалы | [8 empty] | NenormMatOtZPR
в т.ч. Ненормированная з.п. рабочих
в т.ч. Ненормированная стоимость эксплуатации машин
в т.ч. Ненормированная оплата механизаторов
| Накладные расходы | [9 empty] | Nakl
| НР от ЗПР | [9 empty] | Nakl_ZPR
| НР от ЗПМ | [9 empty] | Nakl_ZPM
| Сметная прибыль | [9 empty] | Plan
| СП от ЗПР | [9 empty] | Plan_ZPR
| СП от ЗПМ | [9 empty] | Plan_ZPM
| . ИТОГО ПО РАЗДЕЛУ 1 |  |  |  | 125208 | 19750 | 4632 |  | 1924.03 |  |  | 100826 | 0
[7 empty] | 160 |  | 11.41
| СТОИМОСТЬ ОБОРУДОВАНИЯ - |  |  |  | 0 | 0 | 0 |  | 0 |  |  | 0 | 0
| . ЗАПАСНЫЕ ЧАСТИ - |  |  |  | #VALUE!
| . ТАРА И УПАКОВКА - |  |  |  | #VALUE!
| . ТРАНСПОРТНЫЕ РАСХОДЫ - |  |  |  | #VALUE!
| . КОМПЛЕКТАЦИЯ - |  |  |  | #VALUE!
| . НАЦЕНКА СНАБА - |  |  |  | #VALUE!
| . ЗАГОТОВИТЕЛЬНО-СКЛАДСКИЕ РАСХОДЫ - |  |  |  | #VALUE!
| . ШЕФМОНТАЖ ПО ОБОРУДОВАНИЮ - |  |  |  | #VALUE!
| . ШЕФМОНТАЖ - |  |  |  | #VALUE!
| ВСЕГО, СТОИМОСТЬ ОБОРУДОВАНИЯ - |  |  |  | #VALUE!
| СТОИМОСТЬ МОНТАЖНЫХ РАБОТ - |  |  |  | 0 | 0 | 0 |  | 0 |  |  | 0 | 0
. В ТОМ ЧИСЛЕ:
| . ОТКЛОНЕНИЕ ПО ЗАРАБОТНОЙ ПЛАТЕ - |  |  |  |  | 0
| . КОСВЕННЫЕ РАСХОДЫ - |  |  |  | 0
| . МАТЕР.РЕСУРСЫ НЕ УЧТЕННЫЕ В РАСЦЕНКАХ - |  |  |  | #VALUE!
| . СТОИМОСТЬ ВОЗВРАЩАЕМЫХ МАТЕРИАЛОВ - |  |  |  | 0
| . НАКЛАДНЫЕ РАСХОДЫ - |  |  |  | 0
| . СМЕТНАЯ ПРИБЫЛЬ - |  |  |  | 0
| . ШЕФМОНТАЖ - |  |  |  | #VALUE!
| ВСЕГО, СТОИМОСТЬ МОНТАЖНЫХ РАБОТ - |  |  |  | 0
| СТОИМОСТЬ ОБЩЕСТРОИТЕЛЬНЫХ РАБОТ - |  |  |  | 120003 | 19420 | 4616 |  | 1896.31 |  |  | 95967 | 0
[7 empty] | 160 |  | 11.38
. В ТОМ ЧИСЛЕ:
| . МАТЕРИАЛОВ - |  |  |  | #VALUE!
| . СТОИМОСТЬ ВОЗВРАЩАЕМЫХ МАТЕРИАЛОВ - |  |  |  | 0
| . НАКЛАДНЫЕ РАСХОДЫ - (%=83 - по стр. 1, 3-8, 11-17, 29; %=108 - по стр. 2, 9, 10, 30, 31, 34; %=82 - по стр. 18, 19; %=95 - по стр. 22; %=78 - по стр. 24, 25; %=86 - по стр. 26; %=79 - по стр. 27; %=80 - по стр. 28; %=90 - по стр. 32, 35; %=100 - по стр. 37) |  |  |  | 17781
| . СМЕТНАЯ ПРИБЫЛЬ - (%=65 - по стр. 1, 3-8, 11-17, 29; %=55 - по стр. 2, 9, 10, 30, 31, 34; %=62 - по стр. 18, 19; %=47 - по стр. 22; %=63 - по стр. 24; %=50 - по стр. 25, 27, 28; %=70 - по стр. 26; %=60 - по стр. 32, 35, 37) |  |  |  | 11559
| ВСЕГО, СТОИМОСТЬ ОБЩЕСТРОИТЕЛЬНЫХ РАБОТ - |  |  |  | 149343
| СТОИМОСТЬ МЕТАЛЛОМОНТАЖНЫХ РАБОТ - |  |  |  | 0 | 0 | 0 |  | 0 |  |  | 0 | 0
| . СТОИМОСТЬ ВОЗВРАЩАЕМЫХ МАТЕРИАЛОВ - |  |  |  | 0
| . НАКЛАДНЫЕ РАСХОДЫ - |  |  |  | 0
| . СМЕТНАЯ ПРИБЫЛЬ - |  |  |  | 0
| ВСЕГО, СТОИМОСТЬ МЕТАЛЛОМОНТАЖНЫХ РАБОТ - |  |  |  | 0
| СТОИМОСТЬ САНТЕХНИЧЕСКИХ РАБОТ - |  |  |  | 5205 | 330 | 16 |  | 27.72 |  |  | 4859 | 0
[7 empty] | 0 |  | 0.03
. В ТОМ ЧИСЛЕ:
| . СДАЧА И ИСПЫТАНИЕ - |  |  |  | 0
| . СТОИМОСТЬ ВОЗВРАЩАЕМЫХ МАТЕРИАЛОВ - |  |  |  | 0
| . НАКЛАДНЫЕ РАСХОДЫ - (%=115 - по стр. 23) |  |  |  | 380
| . СМЕТНАЯ ПРИБЫЛЬ - (%=71 - по стр. 23) |  |  |  | 234
| . ШЕФМОНТАЖ - |  |  |  | #VALUE!
| ВСЕГО, СТОИМОСТЬ САНТЕХНИЧЕСКИХ РАБОТ - |  |  |  | 5819
| СТОИМОСТЬ БУРО-ВЗРЫВНЫХ РАБОТ - |  |  |  | 0 | 0 | 0 |  | 0 |  |  | 0 | 0
| . СТОИМОСТЬ ВОЗВРАЩАЕМЫХ МАТЕРИАЛОВ - |  |  |  | 0
| . НАКЛАДНЫЕ РАСХОДЫ - |  |  |  | 0
| . СМЕТНАЯ ПРИБЫЛЬ - |  |  |  | 0
| ВСЕГО, СТОИМОСТЬ БУРО-ВЗРЫВНЫХ РАБОТ - |  |  |  | 0
| СТОИМОСТЬ ГОРНОПРОХОДЧЕСКИХ РАБОТ - |  |  |  | 0 | 0 | 0 |  | 0 |  |  | 0 | 0
| . СТОИМОСТЬ ВОЗВРАЩАЕМЫХ МАТЕРИАЛОВ - |  |  |  | 0
| . НАКЛАДНЫЕ РАСХОДЫ - |  |  |  | 0
| . СМЕТНАЯ ПРИБЫЛЬ - |  |  |  | 0
| ВСЕГО, СТОИМОСТЬ ГОРНОПРОХОДЧЕСКИХ РАБОТ - |  |  |  | 0
| СТОИМОСТЬ PЕСТАВPАЦИОННЫХ PАБОТ - |  |  |  | 0 | 0 | 0 |  | 0 |  |  | 0 | 0
. В ТОМ ЧИСЛЕ:
| . МАТЕPИАЛЫ - |  |  |  | #VALUE!
| . СТОИМОСТЬ ВОЗВРАЩАЕМЫХ МАТЕРИАЛОВ - |  |  |  | 0
| . НАКЛАДНЫЕ PАСХОДЫ - |  |  |  | 0
| . СМЕТНАЯ ПРИБЫЛЬ - |  |  |  | 0
| ВСЕГО, СТОИМОСТЬ PЕСТАВPАЦИОННЫХ PАБОТ - |  |  |  | 0
| СТОИМОСТЬ ПУСКОНАЛАДОЧНЫХ PАБОТ - |  |  |  | 0 | 0 | 0 |  | 0 |  |  | 0 | 0
| . НАКЛАДНЫЕ PАСХОДЫ - |  |  |  | 0
| . СМЕТНАЯ ПРИБЫЛЬ - |  |  |  | 0
| ВСЕГО, СТОИМОСТЬ ПУСКОНАЛАДОЧНЫХ PАБОТ - |  |  |  | 0
| СТОИМОСТЬ ПРОЧИХ PАБОТ (С НАКЛ. И ПЛАН.) - |  |  |  | 0 | 0 | 0 |  | 0 |  |  | 0 | 0
| . СТОИМОСТЬ ВОЗВРАЩАЕМЫХ МАТЕРИАЛОВ - |  |  |  | 0
| . НАКЛАДНЫЕ PАСХОДЫ - |  |  |  | 0
| . СМЕТНАЯ ПРИБЫЛЬ - |  |  |  | 0
| ВСЕГО, СТОИМОСТЬ ПPОЧИХ PАБОТ (С НАКЛ. И ПЛАН.) - |  |  |  | 0
| ВСЕГО, СТОИМОСТЬ ПPОЧИХ PАБОТ (БЕЗ НАКЛ. И ПЛАН.) - |  |  |  | 0 | 0 | 0 |  | 0 |  |  | 0 | 0
| . СТОИМОСТЬ ВОЗВРАЩАЕМЫХ МАТЕРИАЛОВ - |  |  |  | 0
| . ВСЕГО ПО РАЗДЕЛУ 1 |  |  |  | #VALUE! | 0 | 0 |  | 0 |  |  | 0 | 0
| ВСЕГО СТОИМОСТЬ ВОЗВРАЩАЕМЫХ МАТЕРИАЛОВ - |  |  |  | 0
| ВСЕГО НАКЛАДНЫЕ РАСХОДЫ |  |  |  | 18161
| ВСЕГО СМЕТНАЯ ПРИБЫЛЬ |  |  |  | 11793
| в т.ч. Вспомогательные материалы на монтаж | [10 empty] | 0
| Сметная стоимость материалов и оборудование |  |  |  | 100826
| Сметная стоимость материалов |  |  |  | 100826
| Стоимость механизмов с перевозкой |  |  |  | 4632
| Сметная стоимость механизмов |  |  |  | 4386
| Оплата основных рабочих |  |  |  | 19750
| Оплата механизаторов |  |  |  | 160
| Трудозатраты осн. рабочих | [7 empty] | 1924.03
| Трудозатраты механизаторов | [7 empty] | 11.41
| Нормативная трудоемкость | [7 empty] | 1935
| Перевозка (таб.6) |  |  |  | 0
| Перевозка (таб.7) |  |  |  | 0
| Перевозка (таб.8) |  |  |  | 246
Расчет в текущих ценах на 12.2011г. по региональным индексам
| Оборудование ТЦ |  | 2.05 |  | #VALUE!
| Оплата труда рабочих ТЦ |  |  | 13.755 | 271661
| Оплата труда механизаторов ТЦ |  |  | 13.755 | 2201
| Стоимость механизмов ТЦ |  |  | 4.923 | 21592
| Стоимость материалов ТЦ |  |  | 0 | 0
| Материалы по ресурсному расчету |  |  |  | 0
| Стоимость перевозки (таб.6) ТЦ |  | 5.814 |  | 0
| Стоимость перевозки (таб.7) ТЦ |  | 6.151 |  | 0
| Стоимость перевозки (таб.8) ТЦ |  |  | 7.023 | 1728
| ВСЕГО В ТЕКУЩЕМ УРОВНЕ ЦЕН |  |  |  | 294981
| Накладные расходы ТЦ |  |  | 12.615 | 229101
| Сметная прибыль ТЦ |  |  | 12.615 | 148769
| ВСЕГО ПО РАЗДЕЛУ 1 С НР и СП |  |  |  | 672851
| в т.ч. Строительно-монтажных работ |  |  |  | 672851
| Временные здания и сооружения |  |  | 0 | 0
| Итого СМР |  |  |  | 672851
| Зимнее удорожание |  |  | 0 | 0
| ВСЕГО |  |  |  | #VALUE!
| в т.ч. Строительно-монтажных работ |  |  |  | 672851
| Технический надзор |  |  | 1.498 | #VALUE!
| Итого |  |  |  | #VALUE!
| Проектные работы |  |  |  | 0
| Итого |  |  |  | #VALUE!
| НДС |  |  | 18 | #VALUE!
| ИТОГО С НДС |  |  |  | #VALUE!
Раздел 2. Ремонт помещения теплового узла
39. | Е11-01-002-03 (Постановление № 248 от 16.06.2010) Устройство подстилающих слоев гравийных, 1 м3 подстилающего слоя | 2 | 280.6 | 59.54 | 561 | 82 | 119 | 4.09 | 8.18 | sum | IsZPR | 360
|  |  | 40.89 | 8.14 |  |  | 16 | 0.69 | 1.38 | sum_b | IsZPM
Начисления: Н3= 1.25, Н4= 1.25, Н5= 1.15
| Зарплата рабочих |  |  |  | 82
| Эксплуатация машин |  |  |  | 119
| в т.ч. зарплата машинистов |  |  |  | 16
| Материалы |  |  |  | 360
в т.ч. Вспомогательные материалы от стоимости материалов
| в т.ч. Вспомогательные ненормируемые материалы | [8 empty] | NenormMatOtZPR
в т.ч. Ненормированная з.п. рабочих
в т.ч. Ненормированная стоимость эксплуатации машин
в т.ч. Ненормированная оплата механизаторов
| Накладные расходы | 111 |  |  | 109 | [5 empty] | Nakl
| НР от ЗПР | 111 |  |  | 91 | [5 empty] | Nakl_ZPR
| НР от ЗПМ | 111 |  |  | 18 | [5 empty] | Nakl_ZPM
| Сметная прибыль | 64 |  |  | 63 | [5 empty] | Plan
| СП от ЗПР | 64 |  |  | 52 | [5 empty] | Plan_ZPR
| СП от ЗПМ | 64 |  |  | 10 | [5 empty] | Plan_ZPM
40. | Е11-01-002-09 (Постановление № 248 от 16.06.2010) Устройство подстилающих слоев бетонных, 1 м3 подстилающего слоя | 2 | 629.3 | 0.44 | 1259 | 85 | 1 | 4.21 | 8.42 | sum | IsZPR | 1173
|  |  | 42.39 | 0 |  |  | 0 |  | 0 | sum_b | IsZPM
Начисления: Н3= 1.25, Н4= 1.25, Н5= 1.15
| Зарплата рабочих |  |  |  | 85
| Эксплуатация машин |  |  |  | 1
в т.ч. зарплата машинистов
| Материалы |  |  |  | 1173
в т.ч. Вспомогательные материалы от стоимости материалов
| в т.ч. Вспомогательные ненормируемые материалы | [8 empty] | NenormMatOtZPR
в т.ч. Ненормированная з.п. рабочих
в т.ч. Ненормированная стоимость эксплуатации машин
в т.ч. Ненормированная оплата механизаторов
| Накладные расходы | 111 |  |  | 94 | [5 empty] | Nakl
| НР от ЗПР | 111 |  |  | 94 | [5 empty] | Nakl_ZPR
| НР от ЗПМ | [9 empty] | Nakl_ZPM
| Сметная прибыль | 64 |  |  | 54 | [5 empty] | Plan
| СП от ЗПР | 64 |  |  | 54 | [5 empty] | Plan_ZPR
| СП от ЗПМ | [9 empty] | Plan_ZPM
41. | Е62-1-5 (Постановление № 361 от 25.08.2010) Окраска известковыми составами по кирпичу и бетону, 100 м2 окрашиваемой поверхности (без вычета проемов) | 0.8 | 144.2 | 7.04 | 116 | 82 | 6 | 10.4 | 8.32 | sum | IsZPR | 28
|  |  | 102.13 | 1.33 |  |  | 1 | 0.1 | 0.08 | sum_b | IsZPM
| Зарплата рабочих |  |  |  | 82
| Эксплуатация машин |  |  |  | 6
| в т.ч. зарплата машинистов |  |  |  | 1
| Материалы |  |  |  | 28
в т.ч. Вспомогательные материалы от стоимости материалов
| в т.ч. Вспомогательные ненормируемые материалы | [8 empty] | NenormMatOtZPR
в т.ч. Ненормированная з.п. рабочих
в т.ч. Ненормированная стоимость эксплуатации машин
в т.ч. Ненормированная оплата механизаторов
| Накладные расходы | 80 |  |  | 66 | [5 empty] | Nakl
| НР от ЗПР | 80 |  |  | 65 | [5 empty] | Nakl_ZPR
| НР от ЗПМ | 80 |  |  | 1 | [5 empty] | Nakl_ZPM
| Сметная прибыль | 50 |  |  | 42 | [5 empty] | Plan
| СП от ЗПР | 50 |  |  | 41 | [5 empty] | Plan_ZPR
| СП от ЗПМ | 50 |  |  | 1 | [5 empty] | Plan_ZPM
42. | Ц38-01-006-07 (Постановление № 248 от 16.06.2010 дверь 2шт) Сборка с помощью лебедок ручных (с установкой и снятием их в процессе работы) или вручную (мелких деталей) листовые конструкции массой до 0,5 т (бачки, течки, воронки, желоба, лотки и пр.), 1 ... | 0.25 | 11424.43 | 2372.43 | 2856 | 548 | 593 | 194 | 48.5 | sum | IsZPR | 1715
|  |  | 2192.2 | 41.34 |  |  | 10 | 3.5 | 0.88 | sum_b | IsZPM
| Зарплата рабочих |  |  |  | 548
| Эксплуатация машин |  |  |  | 593
| в т.ч. зарплата машинистов |  |  |  | 10
| Материалы |  |  |  | 1715
в т.ч. Вспомогательные материалы от стоимости материалов
| в т.ч. Вспомогательные ненормируемые материалы | 43.84 |  |  | 11 |  |  |  |  | NenormMatOtZPR
в т.ч. Ненормированная з.п. рабочих
в т.ч. Ненормированная стоимость эксплуатации машин
в т.ч. Ненормированная оплата механизаторов
| Накладные расходы | 66 |  |  | 368 | [5 empty] | Nakl
| НР от ЗПР | 66 |  |  | 362 | [5 empty] | Nakl_ZPR
| НР от ЗПМ | 66 |  |  | 7 | [5 empty] | Nakl_ZPM
| Сметная прибыль | 40 |  |  | 223 | [5 empty] | Plan
| СП от ЗПР | 40 |  |  | 219 | [5 empty] | Plan_ZPR
| СП от ЗПМ | 40 |  |  | 4 | [5 empty] | Plan_ZPM
43. | Е09-06-001-01 (Постановление № 248 от 16.06.2010 дверь 2 шт) Монтаж конструкций дверей, люков, лазов для автокоптилок и пароварочных камер, 1 т конструкций | 0.25 | 1315.87 | 214.41 | 330 | 264 | 54 | 102.91 | 25.73 | sum | IsZPR | 12
|  |  | 1054.86 | 9.5 |  |  | 2 | 0.61 | 0.15 | sum_b | IsZPM
Начисления: Н3= 1.25, Н4= 1.25, Н5= 1.15
| Зарплата рабочих |  |  |  | 264
| Эксплуатация машин |  |  |  | 54
| в т.ч. зарплата машинистов |  |  |  | 2
| Материалы |  |  |  | 12
в т.ч. Вспомогательные материалы от стоимости материалов
| в т.ч. Вспомогательные ненормируемые материалы | [8 empty] | NenormMatOtZPR
в т.ч. Ненормированная з.п. рабочих
в т.ч. Ненормированная стоимость эксплуатации машин
в т.ч. Ненормированная оплата механизаторов
| Накладные расходы | 81 |  |  | 215 | [5 empty] | Nakl
| НР от ЗПР | 81 |  |  | 214 | [5 empty] | Nakl_ZPR
| НР от ЗПМ | 81 |  |  | 2 | [5 empty] | Nakl_ZPM
| Сметная прибыль | 72 |  |  | 192 | [5 empty] | Plan
| СП от ЗПР | 72 |  |  | 190 | [5 empty] | Plan_ZPR
| СП от ЗПМ | 72 |  |  | 2 | [5 empty] | Plan_ZPM
44. | Е15-04-030-01 (Постановление № 248 от 16.06.2010) Масляная окраска металлических поверхностей больших (кроме кровель), количество окрасок 1, 100 м2 окрашиваемой поверхности | 0.1 | 644.14 | 5.03 | 65 | 12 | 1 | 11.13 | 1.11 | sum | IsZPR | 52
|  |  | 118.45 | 0.16 |  |  | 0 | 0.01 | 0 | sum_b | IsZPM
Начисления: Н3= 1.25, Н4= 1.25, Н5= 1.15
| Зарплата рабочих |  |  |  | 12
| Эксплуатация машин |  |  |  | 1
в т.ч. зарплата машинистов
| Материалы |  |  |  | 52
в т.ч. Вспомогательные материалы от стоимости материалов
| в т.ч. Вспомогательные ненормируемые материалы | [8 empty] | NenormMatOtZPR
в т.ч. Ненормированная з.п. рабочих
в т.ч. Ненормированная стоимость эксплуатации машин
в т.ч. Ненормированная оплата механизаторов
| Накладные расходы | 95 |  |  | 11 | [5 empty] | Nakl
| НР от ЗПР | 95 |  |  | 11 | [5 empty] | Nakl_ZPR
| НР от ЗПМ | [9 empty] | Nakl_ZPM
| Сметная прибыль | 47 |  |  | 6 | [5 empty] | Plan
| СП от ЗПР | 47 |  |  | 6 | [5 empty] | Plan_ZPR
| СП от ЗПМ | [9 empty] | Plan_ZPM
45. | Ц08-02-409-01 Труба винипластовая по установленным конструкциям, по стенам и колоннам с креплением скобами, диаметр до 25 мм, 100 м | 0.4 | 1678.02 | 71.47 | 672 | 108 | 29 | 23.8 | 9.52 | sum | IsZPR | 535
|  |  | 268.94 | 1.46 |  |  | 1 | 0.11 | 0.04 | sum_b | IsZPM
| Зарплата рабочих |  |  |  | 108
| Эксплуатация машин |  |  |  | 29
| в т.ч. зарплата машинистов |  |  |  | 1
| Материалы |  |  |  | 535
в т.ч. Вспомогательные материалы от стоимости материалов
| в т.ч. Вспомогательные ненормируемые материалы | 5.38 |  |  | 2 |  |  |  |  | NenormMatOtZPR
в т.ч. Ненормированная з.п. рабочих
в т.ч. Ненормированная стоимость эксплуатации машин
в т.ч. Ненормированная оплата механизаторов
| Накладные расходы | 95 |  |  | 104 | [5 empty] | Nakl
| НР от ЗПР | 95 |  |  | 102 | [5 empty] | Nakl_ZPR
| НР от ЗПМ | 95 |  |  | 1 | [5 empty] | Nakl_ZPM
| Сметная прибыль | 65 |  |  | 71 | [5 empty] | Plan
| СП от ЗПР | 65 |  |  | 70 | [5 empty] | Plan_ZPR
| СП от ЗПМ | 65 | [8 empty] | Plan_ZPM
46. | Ц08-02-412-03 Затягивание провода в проложенные трубы и металлические рукава первого одножильного или многожильного в общей оплетке, суммарное сечение до 16 мм2, 100 м | 0.4 | 303.9 | 13.03 | 122 | 36 | 5 | 7.86 | 3.14 | sum | IsZPR | 81
|  |  | 88.82 | 0.53 |  |  | 0 | 0.04 | 0.02 | sum_b | IsZPM
| Зарплата рабочих |  |  |  | 36
| Эксплуатация машин |  |  |  | 5
в т.ч. зарплата машинистов
| Материалы |  |  |  | 81
в т.ч. Вспомогательные материалы от стоимости материалов
| в т.ч. Вспомогательные ненормируемые материалы | 1.78 |  |  | 1 |  |  |  |  | NenormMatOtZPR
в т.ч. Ненормированная з.п. рабочих
в т.ч. Ненормированная стоимость эксплуатации машин
в т.ч. Ненормированная оплата механизаторов
| Накладные расходы | 95 |  |  | 34 | [5 empty] | Nakl
| НР от ЗПР | 95 |  |  | 34 | [5 empty] | Nakl_ZPR
| НР от ЗПМ | [9 empty] | Nakl_ZPM
| Сметная прибыль | 65 |  |  | 23 | [5 empty] | Plan
| СП от ЗПР | 65 |  |  | 23 | [5 empty] | Plan_ZPR
| СП от ЗПМ | [9 empty] | Plan_ZPM
47. | С501-8282 (Постановление № 248 от 16.06.2010) Кабель силовой с алюминиевыми жилами с поливинилхлоридной изоляцией в поливинилхлоридной оболочке без защитного покрова АВВГ, напряжением 0,66 Кв, число жил - 2 и сечением 2,5 мм2, 1000 м | 0.04 | 1896.42 | 0 | 76 | 0 | 0 |  | 0 | sum | IsZPR | 76
|  |  | 0 | 0 |  |  | 0 |  | 0 | sum_b | IsZPM
Зарплата рабочих
Эксплуатация машин
в т.ч. зарплата машинистов
| Материалы |  |  |  | 76
в т.ч. Вспомогательные материалы от стоимости материалов
| в т.ч. Вспомогательные ненормируемые материалы | [8 empty] | NenormMatOtZPR
в т.ч. Ненормированная з.п. рабочих
в т.ч. Ненормированная стоимость эксплуатации машин
в т.ч. Ненормированная оплата механизаторов
| Накладные расходы | [9 empty] | Nakl
| НР от ЗПР | [9 empty] | Nakl_ZPR
| НР от ЗПМ | [9 empty] | Nakl_ZPM
| Сметная прибыль | [9 empty] | Plan
| СП от ЗПР | [9 empty] | Plan_ZPR
| СП от ЗПМ | [9 empty] | Plan_ZPM
48. | С507-0915 (Постановление № 248 от 16.06.2010) Трубы поливинилхлоридные (ПВХ) диаметром 25 мм, м | 40 | 5.87 | 0 | 235 | 0 | 0 |  | 0 | sum | IsZPR | 235
|  |  | 0 | 0 |  |  | 0 |  | 0 | sum_b | IsZPM
Зарплата рабочих
Эксплуатация машин
в т.ч. зарплата машинистов
| Материалы |  |  |  | 235
в т.ч. Вспомогательные материалы от стоимости материалов
| в т.ч. Вспомогательные ненормируемые материалы | [8 empty] | NenormMatOtZPR
в т.ч. Ненормированная з.п. рабочих
в т.ч. Ненормированная стоимость эксплуатации машин
в т.ч. Ненормированная оплата механизаторов
| Накладные расходы | [9 empty] | Nakl
| НР от ЗПР | [9 empty] | Nakl_ZPR
| НР от ЗПМ | [9 empty] | Nakl_ZPM
| Сметная прибыль | [9 empty] | Plan
| СП от ЗПР | [9 empty] | Plan_ZPR
| СП от ЗПМ | [9 empty] | Plan_ZPM
49. | Е16-02-005-05 (Постановление № 248 от 16.06.2010) Прокладка трубопроводов отопления и водоснабжения из стальных электросварных труб диаметром 100 мм, 100 м трубопровода | 0.14 | 11431.13 | 363.5 | 1601 | 151 | 51 | 91.71 | 12.84 | sum | IsZPR | 1399
|  |  | 1075.79 | 6.43 |  |  | 1 | 0.46 | 0.06 | sum_b | IsZPM
Начисления: Н3= 1.25, Н4= 1.25, Н5= 1.15
| Зарплата рабочих |  |  |  | 151
| Эксплуатация машин |  |  |  | 51
| в т.ч. зарплата машинистов |  |  |  | 1
| Материалы |  |  |  | 1399
в т.ч. Вспомогательные материалы от стоимости материалов
| в т.ч. Вспомогательные ненормируемые материалы | [8 empty] | NenormMatOtZPR
в т.ч. Ненормированная з.п. рабочих
в т.ч. Ненормированная стоимость эксплуатации машин
в т.ч. Ненормированная оплата механизаторов
| Накладные расходы | 115 |  |  | 175 | [5 empty] | Nakl
| НР от ЗПР | 115 |  |  | 173 | [5 empty] | Nakl_ZPR
| НР от ЗПМ | 115 |  |  | 1 | [5 empty] | Nakl_ZPM
| Сметная прибыль | 71 |  |  | 108 | [5 empty] | Plan
| СП от ЗПР | 71 |  |  | 107 | [5 empty] | Plan_ZPR
| СП от ЗПМ | 71 |  |  | 1 | [5 empty] | Plan_ZPM
50. | Е16-05-001-03 (Постановление № 248 от 16.06.2010) Установка вентилей, задвижек, затворов, клапанов обратных, кранов проходных на трубопроводах из стальных труб диаметром до 100 мм, 1 шт. | 4 | 240.01 | 12.86 | 960 | 146 | 51 | 3.35 | 13.4 | sum | IsZPR | 763
|  |  | 36.48 | 0.36 |  |  | 1 | 0.03 | 0.12 | sum_b | IsZPM
Начисления: Н3= 1.25, Н4= 1.25, Н5= 1.15
| Зарплата рабочих |  |  |  | 146
| Эксплуатация машин |  |  |  | 51
| в т.ч. зарплата машинистов |  |  |  | 1
| Материалы |  |  |  | 763
в т.ч. Вспомогательные материалы от стоимости материалов
| в т.ч. Вспомогательные ненормируемые материалы | [8 empty] | NenormMatOtZPR
в т.ч. Ненормированная з.п. рабочих
в т.ч. Ненормированная стоимость эксплуатации машин
в т.ч. Ненормированная оплата механизаторов
| Накладные расходы | 115 |  |  | 169 | [5 empty] | Nakl
| НР от ЗПР | 115 |  |  | 168 | [5 empty] | Nakl_ZPR
| НР от ЗПМ | 115 |  |  | 2 | [5 empty] | Nakl_ZPM
| Сметная прибыль | 71 |  |  | 104 | [5 empty] | Plan
| СП от ЗПР | 71 |  |  | 104 | [5 empty] | Plan_ZPR
| СП от ЗПМ | 71 |  |  | 1 | [5 empty] | Plan_ZPM
51. | С301-3258 (Постановление № 248 от 16.06.2010) Затворы гидравлические диаметром до 100 мм, шт. | 4 | 658.85 | 0 | 2635 | 0 | 0 |  | 0 | sum | IsZPR | 2635
|  |  | 0 | 0 |  |  | 0 |  | 0 | sum_b | IsZPM
Зарплата рабочих
Эксплуатация машин
в т.ч. зарплата машинистов
| Материалы |  |  |  | 2635
в т.ч. Вспомогательные материалы от стоимости материалов
| в т.ч. Вспомогательные ненормируемые материалы | [8 empty] | NenormMatOtZPR
в т.ч. Ненормированная з.п. рабочих
в т.ч. Ненормированная стоимость эксплуатации машин
в т.ч. Ненормированная оплата механизаторов
| Накладные расходы | [9 empty] | Nakl
| НР от ЗПР | [9 empty] | Nakl_ZPR
| НР от ЗПМ | [9 empty] | Nakl_ZPM
| Сметная прибыль | [9 empty] | Plan
| СП от ЗПР | [9 empty] | Plan_ZPR
| СП от ЗПМ | [9 empty] | Plan_ZPM
52. | Е18-06-002-06 (Постановление № 248 от 16.06.2010) Установка грязевиков наружным диаметром патрубков до 159 мм, 1 шт. | 2 | 2093.07 | 29.2 | 4186 | 214 | 58 | 9.59 | 19.18 | sum | IsZPR | 3914
|  |  | 107.03 | 0.78 |  |  | 2 | 0.05 | 0.1 | sum_b | IsZPM
Начисления: Н3= 1.25, Н4= 1.25, Н5= 1.15
| Зарплата рабочих |  |  |  | 214
| Эксплуатация машин |  |  |  | 58
| в т.ч. зарплата машинистов |  |  |  | 2
| Материалы |  |  |  | 3914
в т.ч. Вспомогательные материалы от стоимости материалов
| в т.ч. Вспомогательные ненормируемые материалы | [8 empty] | NenormMatOtZPR
в т.ч. Ненормированная з.п. рабочих
в т.ч. Ненормированная стоимость эксплуатации машин
в т.ч. Ненормированная оплата механизаторов
| Накладные расходы | 115 |  |  | 248 | [5 empty] | Nakl
| НР от ЗПР | 115 |  |  | 246 | [5 empty] | Nakl_ZPR
| НР от ЗПМ | 115 |  |  | 2 | [5 empty] | Nakl_ZPM
| Сметная прибыль | 71 |  |  | 153 | [5 empty] | Plan
| СП от ЗПР | 71 |  |  | 152 | [5 empty] | Plan_ZPR
| СП от ЗПМ | 71 |  |  | 1 | [5 empty] | Plan_ZPM
53. | Е16-02-005-02 (Постановление № 248 от 16.06.2010) Прокладка трубопроводов отопления и водоснабжения из стальных электросварных труб диаметром 50 мм, 100 м трубопровода | 0.08 | 6221.9 | 211.16 | 498 | 66 | 17 | 69.95 | 5.6 | sum | IsZPR | 415
|  |  | 820.57 | 3.35 |  |  | 0 | 0.24 | 0.02 | sum_b | IsZPM
Начисления: Н3= 1.25, Н4= 1.25, Н5= 1.15
| Зарплата рабочих |  |  |  | 66
| Эксплуатация машин |  |  |  | 17
в т.ч. зарплата машинистов
| Материалы |  |  |  | 415
в т.ч. Вспомогательные материалы от стоимости материалов
| в т.ч. Вспомогательные ненормируемые материалы | [8 empty] | NenormMatOtZPR
в т.ч. Ненормированная з.п. рабочих
в т.ч. Ненормированная стоимость эксплуатации машин
в т.ч. Ненормированная оплата механизаторов
| Накладные расходы | 115 |  |  | 76 | [5 empty] | Nakl
| НР от ЗПР | 115 |  |  | 75 | [5 empty] | Nakl_ZPR
| НР от ЗПМ | [9 empty] | Nakl_ZPM
| Сметная прибыль | 71 |  |  | 47 | [5 empty] | Plan
| СП от ЗПР | 71 |  |  | 47 | [5 empty] | Plan_ZPR
| СП от ЗПМ | [9 empty] | Plan_ZPM
54. | Е16-05-001-02 (Постановление № 248 от 16.06.2010) Установка вентилей, задвижек, затворов, клапанов обратных, кранов проходных на трубопроводах из стальных труб диаметром до 50 мм, 1 шт. | 4 | 148.01 | 6.51 | 592 | 74 | 26 | 1.69 | 6.76 | sum | IsZPR | 492
|  |  | 18.42 | 0 |  |  | 0 |  | 0 | sum_b | IsZPM
Начисления: Н3= 1.25, Н4= 1.25, Н5= 1.15
| Зарплата рабочих |  |  |  | 74
| Эксплуатация машин |  |  |  | 26
в т.ч. зарплата машинистов
| Материалы |  |  |  | 492
в т.ч. Вспомогательные материалы от стоимости материалов
| в т.ч. Вспомогательные ненормируемые материалы | [8 empty] | NenormMatOtZPR
в т.ч. Ненормированная з.п. рабочих
в т.ч. Ненормированная стоимость эксплуатации машин
в т.ч. Ненормированная оплата механизаторов
| Накладные расходы | 115 |  |  | 85 | [5 empty] | Nakl
| НР от ЗПР | 115 |  |  | 85 | [5 empty] | Nakl_ZPR
| НР от ЗПМ | [9 empty] | Nakl_ZPM
| Сметная прибыль | 71 |  |  | 53 | [5 empty] | Plan
| СП от ЗПР | 71 |  |  | 52 | [5 empty] | Plan_ZPR
| СП от ЗПМ | [9 empty] | Plan_ZPM
55. | С302-1112 (Постановление № 248 от 16.06.2010) Краны стальные шаровые равнопроходные диаметром 50 мм, шт. | 4 | 395.69 | 0 | 1583 | 0 | 0 |  | 0 | sum | IsZPR | 1583
|  |  | 0 | 0 |  |  | 0 |  | 0 | sum_b | IsZPM
Зарплата рабочих
Эксплуатация машин
в т.ч. зарплата машинистов
| Материалы |  |  |  | 1583
в т.ч. Вспомогательные материалы от стоимости материалов
| в т.ч. Вспомогательные ненормируемые материалы | [8 empty] | NenormMatOtZPR
в т.ч. Ненормированная з.п. рабочих
в т.ч. Ненормированная стоимость эксплуатации машин
в т.ч. Ненормированная оплата механизаторов
| Накладные расходы | [9 empty] | Nakl
| НР от ЗПР | [9 empty] | Nakl_ZPR
| НР от ЗПМ | [9 empty] | Nakl_ZPM
| Сметная прибыль | [9 empty] | Plan
| СП от ЗПР | [9 empty] | Plan_ZPR
| СП от ЗПМ | [9 empty] | Plan_ZPM
| . ИТОГО ПО РАЗДЕЛУ 2 |  |  |  | 18347 | 1868 | 1011 |  | 170.7 |  |  | 15468 | 0
[7 empty] | 34 |  | 2.85
| СТОИМОСТЬ ОБОРУДОВАНИЯ - |  |  |  | 0 | 0 | 0 |  | 0 |  |  | 0 | 0
| . ЗАПАСНЫЕ ЧАСТИ - |  |  |  | #VALUE!
| . ТАРА И УПАКОВКА - |  |  |  | #VALUE!
| . ТРАНСПОРТНЫЕ РАСХОДЫ - |  |  |  | #VALUE!
| . КОМПЛЕКТАЦИЯ - |  |  |  | #VALUE!
| . НАЦЕНКА СНАБА - |  |  |  | #VALUE!
| . ЗАГОТОВИТЕЛЬНО-СКЛАДСКИЕ РАСХОДЫ - |  |  |  | #VALUE!
| . ШЕФМОНТАЖ ПО ОБОРУДОВАНИЮ - |  |  |  | #VALUE!
| . ШЕФМОНТАЖ - |  |  |  | #VALUE!
| ВСЕГО, СТОИМОСТЬ ОБОРУДОВАНИЯ - |  |  |  | #VALUE!
| СТОИМОСТЬ МОНТАЖНЫХ РАБОТ - |  |  |  | 3961 | 692 | 627 |  | 61.16 |  |  | 2642 | 0
[7 empty] | 11 |  | 0.94
. В ТОМ ЧИСЛЕ:
| . ОТКЛОНЕНИЕ ПО ЗАРАБОТНОЙ ПЛАТЕ - |  |  |  |  | 0
| . КОСВЕННЫЕ РАСХОДЫ - |  |  |  | 0
| . МАТЕР.РЕСУРСЫ НЕ УЧТЕННЫЕ В РАСЦЕНКАХ - |  |  |  | #VALUE!
| . СТОИМОСТЬ ВОЗВРАЩАЕМЫХ МАТЕРИАЛОВ - |  |  |  | 0
| . НАКЛАДНЫЕ РАСХОДЫ - (%=66 - по стр. 42; %=95 - по стр. 45, 46) |  |  |  | 506
| . СМЕТНАЯ ПРИБЫЛЬ - (%=40 - по стр. 42; %=65 - по стр. 45, 46) |  |  |  | 317
| . ШЕФМОНТАЖ - |  |  |  | #VALUE!
| ВСЕГО, СТОИМОСТЬ МОНТАЖНЫХ РАБОТ - |  |  |  | 4784
| СТОИМОСТЬ ОБЩЕСТРОИТЕЛЬНЫХ РАБОТ - |  |  |  | 2001 | 261 | 127 |  | 26.03 |  |  | 1613 | 0
[7 empty] | 17 |  | 1.46
. В ТОМ ЧИСЛЕ:
| . МАТЕРИАЛОВ - |  |  |  | #VALUE!
| . СТОИМОСТЬ ВОЗВРАЩАЕМЫХ МАТЕРИАЛОВ - |  |  |  | 0
| . НАКЛАДНЫЕ РАСХОДЫ - (%=111 - по стр. 39, 40; %=80 - по стр. 41; %=95 - по стр. 44) |  |  |  | 280
| . СМЕТНАЯ ПРИБЫЛЬ - (%=64 - по стр. 39, 40; %=50 - по стр. 41; %=47 - по стр. 44) |  |  |  | 165
| ВСЕГО, СТОИМОСТЬ ОБЩЕСТРОИТЕЛЬНЫХ РАБОТ - |  |  |  | 2446
| СТОИМОСТЬ МЕТАЛЛОМОНТАЖНЫХ РАБОТ - |  |  |  | 330 | 264 | 54 |  | 25.73 |  |  | 12 | 0
[7 empty] | 2 |  | 0.15
| . СТОИМОСТЬ ВОЗВРАЩАЕМЫХ МАТЕРИАЛОВ - |  |  |  | 0
| . НАКЛАДНЫЕ РАСХОДЫ - (%=81 - по стр. 43) |  |  |  | 215
| . СМЕТНАЯ ПРИБЫЛЬ - (%=72 - по стр. 43) |  |  |  | 192
| ВСЕГО, СТОИМОСТЬ МЕТАЛЛОМОНТАЖНЫХ РАБОТ - |  |  |  | 737
| СТОИМОСТЬ САНТЕХНИЧЕСКИХ РАБОТ - |  |  |  | 12055 | 651 | 203 |  | 57.78 |  |  | 11201 | 0
[7 empty] | 4 |  | 0.3
. В ТОМ ЧИСЛЕ:
| . СДАЧА И ИСПЫТАНИЕ - |  |  |  | 0
| . СТОИМОСТЬ ВОЗВРАЩАЕМЫХ МАТЕРИАЛОВ - |  |  |  | 0
| . НАКЛАДНЫЕ РАСХОДЫ - (%=115 - по стр. 49, 50, 52-54) |  |  |  | 753
| . СМЕТНАЯ ПРИБЫЛЬ - (%=71 - по стр. 49, 50, 52-54) |  |  |  | 465
| . ШЕФМОНТАЖ - |  |  |  | #VALUE!
| ВСЕГО, СТОИМОСТЬ САНТЕХНИЧЕСКИХ РАБОТ - |  |  |  | 13273
| СТОИМОСТЬ БУРО-ВЗРЫВНЫХ РАБОТ - |  |  |  | 0 | 0 | 0 |  | 0 |  |  | 0 | 0
| . СТОИМОСТЬ ВОЗВРАЩАЕМЫХ МАТЕРИАЛОВ - |  |  |  | 0
| . НАКЛАДНЫЕ РАСХОДЫ - |  |  |  | 0
| . СМЕТНАЯ ПРИБЫЛЬ - |  |  |  | 0
| ВСЕГО, СТОИМОСТЬ БУРО-ВЗРЫВНЫХ РАБОТ - |  |  |  | 0
| СТОИМОСТЬ ГОРНОПРОХОДЧЕСКИХ РАБОТ - |  |  |  | 0 | 0 | 0 |  | 0 |  |  | 0 | 0
| . СТОИМОСТЬ ВОЗВРАЩАЕМЫХ МАТЕРИАЛОВ - |  |  |  | 0
| . НАКЛАДНЫЕ РАСХОДЫ - |  |  |  | 0
| . СМЕТНАЯ ПРИБЫЛЬ - |  |  |  | 0
| ВСЕГО, СТОИМОСТЬ ГОРНОПРОХОДЧЕСКИХ РАБОТ - |  |  |  | 0
| СТОИМОСТЬ PЕСТАВPАЦИОННЫХ PАБОТ - |  |  |  | 0 | 0 | 0 |  | 0 |  |  | 0 | 0
. В ТОМ ЧИСЛЕ:
| . МАТЕPИАЛЫ - |  |  |  | #VALUE!
| . СТОИМОСТЬ ВОЗВРАЩАЕМЫХ МАТЕРИАЛОВ - |  |  |  | 0
| . НАКЛАДНЫЕ PАСХОДЫ - |  |  |  | 0
| . СМЕТНАЯ ПРИБЫЛЬ - |  |  |  | 0
| ВСЕГО, СТОИМОСТЬ PЕСТАВPАЦИОННЫХ PАБОТ - |  |  |  | 0
| СТОИМОСТЬ ПУСКОНАЛАДОЧНЫХ PАБОТ - |  |  |  | 0 | 0 | 0 |  | 0 |  |  | 0 | 0
| . НАКЛАДНЫЕ PАСХОДЫ - |  |  |  | 0
| . СМЕТНАЯ ПРИБЫЛЬ - |  |  |  | 0
| ВСЕГО, СТОИМОСТЬ ПУСКОНАЛАДОЧНЫХ PАБОТ - |  |  |  | 0
| СТОИМОСТЬ ПРОЧИХ PАБОТ (С НАКЛ. И ПЛАН.) - |  |  |  | 0 | 0 | 0 |  | 0 |  |  | 0 | 0
| . СТОИМОСТЬ ВОЗВРАЩАЕМЫХ МАТЕРИАЛОВ - |  |  |  | 0
| . НАКЛАДНЫЕ PАСХОДЫ - |  |  |  | 0
| . СМЕТНАЯ ПРИБЫЛЬ - |  |  |  | 0
| ВСЕГО, СТОИМОСТЬ ПPОЧИХ PАБОТ (С НАКЛ. И ПЛАН.) - |  |  |  | 0
| ВСЕГО, СТОИМОСТЬ ПPОЧИХ PАБОТ (БЕЗ НАКЛ. И ПЛАН.) - |  |  |  | 0 | 0 | 0 |  | 0 |  |  | 0 | 0
| . СТОИМОСТЬ ВОЗВРАЩАЕМЫХ МАТЕРИАЛОВ - |  |  |  | 0
| . ВСЕГО ПО РАЗДЕЛУ 2 |  |  |  | #VALUE! | 0 | 0 |  | 0 |  |  | 0 | 0
| ВСЕГО СТОИМОСТЬ ВОЗВРАЩАЕМЫХ МАТЕРИАЛОВ - |  |  |  | 0
| ВСЕГО НАКЛАДНЫЕ РАСХОДЫ |  |  |  | 1754
| ВСЕГО СМЕТНАЯ ПРИБЫЛЬ |  |  |  | 1139
| в т.ч. Вспомогательные материалы на монтаж | [10 empty] | 0
| Сметная стоимость материалов и оборудование |  |  |  | 15468
| Сметная стоимость материалов |  |  |  | 15468
| Стоимость механизмов с перевозкой |  |  |  | 1011
| Сметная стоимость механизмов |  |  |  | 1011
| Оплата основных рабочих |  |  |  | 1868
| Оплата механизаторов |  |  |  | 34
| Трудозатраты осн. рабочих | [7 empty] | 170.7
| Трудозатраты механизаторов | [7 empty] | 2.85
| Нормативная трудоемкость | [7 empty] | 174
| Перевозка (таб.6) |  |  |  | 0
| Перевозка (таб.7) |  |  |  | 0
| Перевозка (таб.8) |  |  |  | 0
Расчет в текущих ценах на 12.2011г. по региональным индексам
| Оборудование ТЦ |  | 2.05 |  | #VALUE!
| Оплата труда рабочих ТЦ |  |  | 13.755 | 25694
| Оплата труда механизаторов ТЦ |  |  | 13.755 | 468
| Стоимость механизмов ТЦ |  |  | 4.923 | 4977
| Стоимость материалов ТЦ |  |  | 0 | 0
| Материалы по ресурсному расчету |  |  |  | 0
| Стоимость перевозки (таб.6) ТЦ |  | 5.814 |  | 0
| Стоимость перевозки (таб.7) ТЦ |  | 6.151 |  | 0
| Стоимость перевозки (таб.8) ТЦ |  | 7.023 |  | 0
| ВСЕГО В ТЕКУЩЕМ УРОВНЕ ЦЕН |  |  |  | 30671
| Накладные расходы ТЦ |  |  | 12.615 | 22127
| Сметная прибыль ТЦ |  |  | 12.615 | 14368
| ВСЕГО ПО РАЗДЕЛУ 2 С НР и СП |  |  |  | 67166
| в т.ч. Строительно-монтажных работ |  |  |  | 67166
| Временные здания и сооружения |  |  | 0 | 0
| Итого СМР |  |  |  | 67166
| Зимнее удорожание |  |  | 0 | 0
| ВСЕГО |  |  |  | #VALUE!
| в т.ч. Строительно-монтажных работ |  |  |  | 67166
| Технический надзор |  |  | 1.498 | #VALUE!
| Итого |  |  |  | #VALUE!
| Проектные работы |  |  |  | 0
| Итого |  |  |  | #VALUE!
| НДС |  |  | 18 | #VALUE!
| ИТОГО С НДС |  |  |  | #VALUE!
Раздел 3. Устройство коммерческого узла учета тепловой энергии, горячего и холодного водоснабжения
57. | С6 ВК-Строй. Комплект присоединительной арматуры №2 Ду 80/50, шт. | 2 | 878.4 | 0 | 1757 | 0 | 0 |  | 0 | sum | IsZPR | 1757
|  |  | 0 | 0 |  |  | 0 |  | 0 | sum_b | IsZPM
Поправки: М: =4543/5.391*1.03*1.012
Зарплата рабочих
Эксплуатация машин
в т.ч. зарплата машинистов
| Материалы |  |  |  | 1757
в т.ч. Вспомогательные материалы от стоимости материалов
| в т.ч. Вспомогательные ненормируемые материалы | [8 empty] | NenormMatOtZPR
в т.ч. Ненормированная з.п. рабочих
в т.ч. Ненормированная стоимость эксплуатации машин
в т.ч. Ненормированная оплата механизаторов
| Накладные расходы | [9 empty] | Nakl
| НР от ЗПР | [9 empty] | Nakl_ZPR
| НР от ЗПМ | [9 empty] | Nakl_ZPM
| Сметная прибыль | [9 empty] | Plan
| СП от ЗПР | [9 empty] | Plan_ZPR
| СП от ЗПМ | [9 empty] | Plan_ZPM
58. | Е16-02-001-06 (Постановление № 248 от 16.06.2010) Прокладка трубопроводов отопления из стальных водогазопроводных неоцинкованных труб диаметром 50 мм, 100 м трубопровода | 0.041 | 729.42 | 162.54 | 30 | 22 | 7 | 47.06 | 1.93 | sum | IsZPR | 1
|  |  | 544 | 3.35 |  |  | 0 | 0.24 | 0.01 | sum_b | IsZPM
Вычт.ресурсы: С101-0388:[ М-(8.01=14569.75*0.00055) ]; С101-0628:[ М-(11.66=18799.62*0.00062) ]; С302-0886:[ М-(5332.00=53.32*100) ]; С405-1601:[ М-(0.03=2.56*0.0099) ]; С411-0001:[ М-(5.34=1.94*2.75) ]
Начисления: Н3= 1.25, Н4= 1.25, Н5= 1.15
| Зарплата рабочих |  |  |  | 22
| Эксплуатация машин |  |  |  | 7
в т.ч. зарплата машинистов
| Материалы |  |  |  | 1
в т.ч. Вспомогательные материалы от стоимости материалов
| в т.ч. Вспомогательные ненормируемые материалы | [8 empty] | NenormMatOtZPR
в т.ч. Ненормированная з.п. рабочих
в т.ч. Ненормированная стоимость эксплуатации машин
в т.ч. Ненормированная оплата механизаторов
| Накладные расходы | 115 |  |  | 25 | [5 empty] | Nakl
| НР от ЗПР | 115 |  |  | 26 | [5 empty] | Nakl_ZPR
| НР от ЗПМ | [9 empty] | Nakl_ZPM
| Сметная прибыль | 71 |  |  | 16 | [5 empty] | Plan
| СП от ЗПР | 71 |  |  | 16 | [5 empty] | Plan_ZPR
| СП от ЗПМ | [9 empty] | Plan_ZPM
59. | С8ВК-Строй. Комплект присоединительной арматуры №2 Ду 50/32, шт. | 2 | 633.96 | 0 | 1268 | 0 | 0 |  | 0 | sum | IsZPR | 1268
|  |  | 0 | 0 |  |  | 0 |  | 0 | sum_b | IsZPM
Поправки: М: =3278.80/5.391*1.03*1.012
Зарплата рабочих
Эксплуатация машин
в т.ч. зарплата машинистов
| Материалы |  |  |  | 1268
в т.ч. Вспомогательные материалы от стоимости материалов
| в т.ч. Вспомогательные ненормируемые материалы | [8 empty] | NenormMatOtZPR
в т.ч. Ненормированная з.п. рабочих
в т.ч. Ненормированная стоимость эксплуатации машин
в т.ч. Ненормированная оплата механизаторов
| Накладные расходы | [9 empty] | Nakl
| НР от ЗПР | [9 empty] | Nakl_ZPR
| НР от ЗПМ | [9 empty] | Nakl_ZPM
| Сметная прибыль | [9 empty] | Plan
| СП от ЗПР | [9 empty] | Plan_ZPR
| СП от ЗПМ | [9 empty] | Plan_ZPM
60. | Ц12-10-001-01 (Постановление № 248 от 16.06.2010) Бобышки, штуцеры на условное давление до 10 МПа, 100 шт. | 0.03 | 3490.95 | 431.56 | 105 | 23 | 13 | 65.4 | 1.96 | sum | IsZPR | 69
|  |  | 756.02 | 0 |  |  | 0 |  | 0 | sum_b | IsZPM
| Зарплата рабочих |  |  |  | 23
| Эксплуатация машин |  |  |  | 13
в т.ч. зарплата машинистов
| Материалы |  |  |  | 69
в т.ч. Вспомогательные материалы от стоимости материалов
| в т.ч. Вспомогательные ненормируемые материалы | 15.12 | [7 empty] | NenormMatOtZPR
в т.ч. Ненормированная з.п. рабочих
в т.ч. Ненормированная стоимость эксплуатации машин
в т.ч. Ненормированная оплата механизаторов
| Накладные расходы | 80 |  |  | 18 | [5 empty] | Nakl
| НР от ЗПР | 80 |  |  | 18 | [5 empty] | Nakl_ZPR
| НР от ЗПМ | [9 empty] | Nakl_ZPM
| Сметная прибыль | 60 |  |  | 14 | [5 empty] | Plan
| СП от ЗПР | 60 |  |  | 14 | [5 empty] | Plan_ZPR
| СП от ЗПМ | [9 empty] | Plan_ZPM
62. | Ц11-03-001-01 (Постановление № 248 от 16.06.2010) Приборы, устанавливаемые на металлоконструкциях, щитах и пультах, масса, кг, до: 5 ТЕПЛОСЧЕТЧИК "ВЗЛЕТ ТСРВ" ТСРВ-024 М, 1 шт. | 1 | 6.31 | 0 | 6 | 6 | 0 | 0.52 | 0.52 | sum | IsZPR | 0
|  |  | 6.19 | 0 |  |  | 0 |  | 0 | sum_b | IsZPM
Вычт.ресурсы: С101-2036:[ М-(1.41=40.15*0.035) ]
| Зарплата рабочих |  |  |  | 6
Эксплуатация машин
в т.ч. зарплата машинистов
Материалы
в т.ч. Вспомогательные материалы от стоимости материалов
| в т.ч. Вспомогательные ненормируемые материалы | 0.12 | [7 empty] | NenormMatOtZPR
в т.ч. Ненормированная з.п. рабочих
в т.ч. Ненормированная стоимость эксплуатации машин
в т.ч. Ненормированная оплата механизаторов
| Накладные расходы | 80 |  |  | 5 | [5 empty] | Nakl
| НР от ЗПР | 80 |  |  | 5 | [5 empty] | Nakl_ZPR
| НР от ЗПМ | [9 empty] | Nakl_ZPM
| Сметная прибыль | 60 |  |  | 4 | [5 empty] | Plan
| СП от ЗПР | 60 |  |  | 4 | [5 empty] | Plan_ZPR
| СП от ЗПМ | [9 empty] | Plan_ZPM
63. | С3 ВК-Строй. Тепловычислитель "Взлет ТСРВ", шт. | 1 | 3502.18 | 0 | 3502 | 0 | 0 |  | 0 | sum | IsZPR | 3502
|  |  | 0 | 0 |  |  | 0 |  | 0 | sum_b | IsZPM
Поправки: М: =18113/5.391*1.03*1.012
Зарплата рабочих
Эксплуатация машин
в т.ч. зарплата машинистов
| Материалы |  |  |  | 3502
в т.ч. Вспомогательные материалы от стоимости материалов
| в т.ч. Вспомогательные ненормируемые материалы | [8 empty] | NenormMatOtZPR
в т.ч. Ненормированная з.п. рабочих
в т.ч. Ненормированная стоимость эксплуатации машин
в т.ч. Ненормированная оплата механизаторов
| Накладные расходы | [9 empty] | Nakl
| НР от ЗПР | [9 empty] | Nakl_ZPR
| НР от ЗПМ | [9 empty] | Nakl_ZPM
| Сметная прибыль | [9 empty] | Plan
| СП от ЗПР | [9 empty] | Plan_ZPR
| СП от ЗПМ | [9 empty] | Plan_ZPM
64. | Ц11-03-001-01 (Постановление № 248 от 16.06.2010) Приборы, устанавливаемые на металлоконструкциях, щитах и пультах, масса, кг, до: 5 АДАПТЕР СОТОВОЙ СВЯЗИ АССВ 030, 1 шт. | 1 | 6.31 | 0 | 6 | 6 | 0 | 0.52 | 0.52 | sum | IsZPR | 0
|  |  | 6.19 | 0 |  |  | 0 |  | 0 | sum_b | IsZPM
Вычт.ресурсы: С101-2036:[ М-(1.41=40.15*0.035) ]
| Зарплата рабочих |  |  |  | 6
Эксплуатация машин
в т.ч. зарплата машинистов
Материалы
в т.ч. Вспомогательные материалы от стоимости материалов
| в т.ч. Вспомогательные ненормируемые материалы | 0.12 | [7 empty] | NenormMatOtZPR
в т.ч. Ненормированная з.п. рабочих
в т.ч. Ненормированная стоимость эксплуатации машин
в т.ч. Ненормированная оплата механизаторов
| Накладные расходы | 80 |  |  | 5 | [5 empty] | Nakl
| НР от ЗПР | 80 |  |  | 5 | [5 empty] | Nakl_ZPR
| НР от ЗПМ | [9 empty] | Nakl_ZPM
| Сметная прибыль | 60 |  |  | 4 | [5 empty] | Plan
| СП от ЗПР | 60 |  |  | 4 | [5 empty] | Plan_ZPR
| СП от ЗПМ | [9 empty] | Plan_ZPM
65. | С3 ВК-Строй. Адаптер сотовой связи АССВ 030, шт. | 1 | 1138.49 | 0 | 1138 | 0 | 0 |  | 0 | sum | IsZPR | 1138
|  |  | 0 | 0 |  |  | 0 |  | 0 | sum_b | IsZPM
Поправки: М: =5888.20/5.391*1.03*1.012
Зарплата рабочих
Эксплуатация машин
в т.ч. зарплата машинистов
| Материалы |  |  |  | 1138
в т.ч. Вспомогательные материалы от стоимости материалов
| в т.ч. Вспомогательные ненормируемые материалы | [8 empty] | NenormMatOtZPR
в т.ч. Ненормированная з.п. рабочих
в т.ч. Ненормированная стоимость эксплуатации машин
в т.ч. Ненормированная оплата механизаторов
| Накладные расходы | [9 empty] | Nakl
| НР от ЗПР | [9 empty] | Nakl_ZPR
| НР от ЗПМ | [9 empty] | Nakl_ZPM
| Сметная прибыль | [9 empty] | Plan
| СП от ЗПР | [9 empty] | Plan_ZPR
| СП от ЗПМ | [9 empty] | Plan_ZPM
66. | С3 ВК-Строй. Программный комплекс "Взлет-СП", шт. | 1 | 581.14 | 0 | 581 | 0 | 0 |  | 0 | sum | IsZPR | 581
|  |  | 0 | 0 |  |  | 0 |  | 0 | sum_b | IsZPM
Поправки: М: =3132.90/5.391
Зарплата рабочих
Эксплуатация машин
в т.ч. зарплата машинистов
| Материалы |  |  |  | 581
в т.ч. Вспомогательные материалы от стоимости материалов
| в т.ч. Вспомогательные ненормируемые материалы | [8 empty] | NenormMatOtZPR
в т.ч. Ненормированная з.п. рабочих
в т.ч. Ненормированная стоимость эксплуатации машин
в т.ч. Ненормированная оплата механизаторов
| Накладные расходы | [9 empty] | Nakl
| НР от ЗПР | [9 empty] | Nakl_ZPR
| НР от ЗПМ | [9 empty] | Nakl_ZPM
| Сметная прибыль | [9 empty] | Plan
| СП от ЗПР | [9 empty] | Plan_ZPR
| СП от ЗПМ | [9 empty] | Plan_ZPM
68. | Ц11-02-001-01 (Постановление № 248 от 16.06.2010) Прибор, устанавливаемый на резьбовых соединениях, масса до 1,5 кг, 1 шт. | 3 | 13.59 | 0 | 41 | 37 | 0 | 1.03 | 3.09 | sum | IsZPR | 4
|  |  | 12.27 | 0 |  |  | 0 |  | 0 | sum_b | IsZPM
| Зарплата рабочих |  |  |  | 37
Эксплуатация машин
в т.ч. зарплата машинистов
| Материалы |  |  |  | 4
в т.ч. Вспомогательные материалы от стоимости материалов
| в т.ч. Вспомогательные ненормируемые материалы | 0.25 |  |  | 1 |  |  |  |  | NenormMatOtZPR
в т.ч. Ненормированная з.п. рабочих
в т.ч. Ненормированная стоимость эксплуатации машин
в т.ч. Ненормированная оплата механизаторов
| Накладные расходы | 80 |  |  | 30 | [5 empty] | Nakl
| НР от ЗПР | 80 |  |  | 29 | [5 empty] | Nakl_ZPR
| НР от ЗПМ | [9 empty] | Nakl_ZPM
| Сметная прибыль | 60 |  |  | 22 | [5 empty] | Plan
| СП от ЗПР | 60 |  |  | 22 | [5 empty] | Plan_ZPR
| СП от ЗПМ | [9 empty] | Plan_ZPM
69. | С9ВС-Строй. Термопреобразователь сопротивления"Взлет ТПС" L=70 мм с гильзами, штуцерами (согласованная пара), шт. | 1 | 778.01 | 0 | 778 | 0 | 0 |  | 0 | sum | IsZPR | 778
|  |  | 0 | 0 |  |  | 0 |  | 0 | sum_b | IsZPM
Поправки: М: =4023.8/5.391*1.03*1.012
Зарплата рабочих
Эксплуатация машин
в т.ч. зарплата машинистов
| Материалы |  |  |  | 778
в т.ч. Вспомогательные материалы от стоимости материалов
| в т.ч. Вспомогательные ненормируемые материалы | [8 empty] | NenormMatOtZPR
в т.ч. Ненормированная з.п. рабочих
в т.ч. Ненормированная стоимость эксплуатации машин
в т.ч. Ненормированная оплата механизаторов
70. | С10ВС-Строй. Термопреобразователь сопротивления"Взлет ТПС" L=50 мм с гильзами, штуцерами (горячая вода), шт. | 1 | 390.15 | 0 | 390 | 0 | 0 |  | 0 | sum | IsZPR | 390
|  |  | 0 | 0 |  |  | 0 |  | 0 | sum_b | IsZPM
Поправки: М: =2017.80/5.391*1.03*1.012
Зарплата рабочих
Эксплуатация машин
в т.ч. зарплата машинистов
| Материалы |  |  |  | 390
в т.ч. Вспомогательные материалы от стоимости материалов
| в т.ч. Вспомогательные ненормируемые материалы | [8 empty] | NenormMatOtZPR
в т.ч. Ненормированная з.п. рабочих
в т.ч. Ненормированная стоимость эксплуатации машин
в т.ч. Ненормированная оплата механизаторов
| Накладные расходы | [9 empty] | Nakl
| НР от ЗПР | [9 empty] | Nakl_ZPR
| НР от ЗПМ | [9 empty] | Nakl_ZPM
| Сметная прибыль | [9 empty] | Plan
| СП от ЗПР | [9 empty] | Plan_ZPR
| СП от ЗПМ | [9 empty] | Plan_ZPM
71. | Ц11-04-020-01 (Постановление № 248 от 16.06.2010) Разъемы штепсельные с разделкой и включением экранированного кабеля, сечение жилы до 1 мм2, количество подключаемых жил 14 шт., 1 шт. | 3 | 23.79 | 0 | 72 | 70 | 0 | 2.06 | 6.18 | sum | IsZPR | 2
|  |  | 23.28 | 0 |  |  | 0 |  | 0 | sum_b | IsZPM
Вычт.ресурсы: С101-0849:[ М-(0.37=24.68*0.015) ]; С101-1666:[ М-(0.26=25837.05*0.00001) ]; С101-1994:[ М-(0.15=103.10*0.0015) ]; С101-2072:[ М-(0.01=121.30*0.0001) ]; С101-2570:[ М-(0.23=226.06*0.001) ]; С111-0109:[ М-(0.15=14.72*0.01) ]; С50...
| Зарплата рабочих |  |  |  | 70
Эксплуатация машин
в т.ч. зарплата машинистов
| Материалы |  |  |  | 2
в т.ч. Вспомогательные материалы от стоимости материалов
| в т.ч. Вспомогательные ненормируемые материалы | 0.47 |  |  | 1 |  |  |  |  | NenormMatOtZPR
в т.ч. Ненормированная з.п. рабочих
в т.ч. Ненормированная стоимость эксплуатации машин
в т.ч. Ненормированная оплата механизаторов
| Накладные расходы | 92 |  |  | 64 | [5 empty] | Nakl
| НР от ЗПР | 92 |  |  | 64 | [5 empty] | Nakl_ZPR
| НР от ЗПМ | [9 empty] | Nakl_ZPM
| Сметная прибыль | 65 |  |  | 46 | [5 empty] | Plan
| СП от ЗПР | 65 |  |  | 45 | [5 empty] | Plan_ZPR
| СП от ЗПМ | [9 empty] | Plan_ZPM
72. | Ц11-02-022-03 (Постановление № 248 от 16.06.2010) Ротаметр, счет чик, преобразователь, устанавливаемые на фланцевых соединениях, диаметр условного прохода, мм, до: 32(РАСХОДОМЕРЫ ХВС/ГВС), 1 шт. | 2 | 21.27 | 0 | 43 | 22 | 0 | 1.03 | 2.06 | sum | IsZPR | 21
|  |  | 10.83 | 0 |  |  | 0 |  | 0 | sum_b | IsZPM
| Зарплата рабочих |  |  |  | 22
Эксплуатация машин
в т.ч. зарплата машинистов
| Материалы |  |  |  | 21
в т.ч. Вспомогательные материалы от стоимости материалов
| в т.ч. Вспомогательные ненормируемые материалы | 0.22 | [7 empty] | NenormMatOtZPR
в т.ч. Ненормированная з.п. рабочих
в т.ч. Ненормированная стоимость эксплуатации машин
в т.ч. Ненормированная оплата механизаторов
| Накладные расходы | 80 |  |  | 18 | [5 empty] | Nakl
| НР от ЗПР | 80 |  |  | 17 | [5 empty] | Nakl_ZPR
| НР от ЗПМ | [9 empty] | Nakl_ZPM
| Сметная прибыль | 60 |  |  | 13 | [5 empty] | Plan
| СП от ЗПР | 60 |  |  | 13 | [5 empty] | Plan_ZPR
| СП от ЗПМ | [9 empty] | Plan_ZPM
73. | С1 ВС-Строй. Расходомер-счетчик электромагнитный "ВЗЛЕТ ЭР" ЭСРВ-420Л диам.32 ГВС,ХВС, шт. | 2 | 2569.03 | 0 | 5138 | 0 | 0 |  | 0 | sum | IsZPR | 5138
|  |  | 0 | 0 |  |  | 0 |  | 0 | sum_b | IsZPM
Поправки: М: =13286.80/5.391*1.03*1.012
Зарплата рабочих
Эксплуатация машин
в т.ч. зарплата машинистов
| Материалы |  |  |  | 5138
в т.ч. Вспомогательные материалы от стоимости материалов
| в т.ч. Вспомогательные ненормируемые материалы | [8 empty] | NenormMatOtZPR
в т.ч. Ненормированная з.п. рабочих
в т.ч. Ненормированная стоимость эксплуатации машин
в т.ч. Ненормированная оплата механизаторов
| Накладные расходы | [9 empty] | Nakl
| НР от ЗПР | [9 empty] | Nakl_ZPR
| НР от ЗПМ | [9 empty] | Nakl_ZPM
| Сметная прибыль | [9 empty] | Plan
| СП от ЗПР | [9 empty] | Plan_ZPR
| СП от ЗПМ | [9 empty] | Plan_ZPM
74. | Ц11-02-022-04 (Постановление № 248 от 16.06.2010) Ротаметр, счетчик, преобразователь, устанавливаемые на фланцевых соединениях, диаметр условного прохода 50 мм, 1 шт. | 2 | 46.66 | 13.53 | 93 | 65 | 27 | 3.09 | 6.18 | sum | IsZPR | 1
|  |  | 32.48 | 0 |  |  | 0 |  | 0 | sum_b | IsZPM
Вычт.ресурсы: С101-2038:[ М-(15.37=38.14*0.403) ]; С509-2160:[ М-(0.08=25.47*0.003) ]
| Зарплата рабочих |  |  |  | 65
| Эксплуатация машин |  |  |  | 27
в т.ч. зарплата машинистов
| Материалы |  |  |  | 1
в т.ч. Вспомогательные материалы от стоимости материалов
| в т.ч. Вспомогательные ненормируемые материалы | 0.65 |  |  | 1 |  |  |  |  | NenormMatOtZPR
в т.ч. Ненормированная з.п. рабочих
в т.ч. Ненормированная стоимость эксплуатации машин
в т.ч. Ненормированная оплата механизаторов
| Накладные расходы | 80 |  |  | 52 | [5 empty] | Nakl
| НР от ЗПР | 80 |  |  | 52 | [5 empty] | Nakl_ZPR
| НР от ЗПМ | [9 empty] | Nakl_ZPM
| Сметная прибыль | 60 |  |  | 39 | [5 empty] | Plan
| СП от ЗПР | 60 |  |  | 39 | [5 empty] | Plan_ZPR
| СП от ЗПМ | [9 empty] | Plan_ZPM
75. | С5ВС-строй. Расходомер-счетчик электромагнитный "ВЗЛЕТ ЭР" ЭРСВ-420Л Ду.50 мм, шт. | 2 | 2927.15 | 0 | 5854 | 0 | 0 |  | 0 | sum | IsZPR | 5854
|  |  | 0 | 0 |  |  | 0 |  | 0 | sum_b | IsZPM
Поправки: М: =15139/5.391*1.03*1.012
Зарплата рабочих
Эксплуатация машин
в т.ч. зарплата машинистов
| Материалы |  |  |  | 5854
в т.ч. Вспомогательные материалы от стоимости материалов
| в т.ч. Вспомогательные ненормируемые материалы | [8 empty] | NenormMatOtZPR
в т.ч. Ненормированная з.п. рабочих
в т.ч. Ненормированная стоимость эксплуатации машин
в т.ч. Ненормированная оплата механизаторов
| Накладные расходы | [9 empty] | Nakl
| НР от ЗПР | [9 empty] | Nakl_ZPR
| НР от ЗПМ | [9 empty] | Nakl_ZPM
| Сметная прибыль | [9 empty] | Plan
| СП от ЗПР | [9 empty] | Plan_ZPR
| СП от ЗПМ | [9 empty] | Plan_ZPM
76. | Ц08-03-573-04 (Постановление № 248 от 16.06.2010) . Шкаф (пульт) управления навесной, 1 шт. | 1 | 74.86 | 46.06 | 75 | 28 | 46 | 2.37 | 2.37 | sum | IsZPR | 1
|  |  | 28.23 | 3.47 |  |  | 3 |  | 0 | sum_b | IsZPM
Вычт.ресурсы: З1000-0001:[ ]; С101-1924:[ М-(1.10=11.02*0.1) ]; С101-1977:[ М-(1.28=12.83*0.1) ]; С101-2143:[ М-(0.57=28.58*0.02) ]
| Зарплата рабочих |  |  |  | 28
| Эксплуатация машин |  |  |  | 46
| в т.ч. зарплата машинистов |  |  |  | 3
| Материалы |  |  |  | 1
в т.ч. Вспомогательные материалы от стоимости материалов
| в т.ч. Вспомогательные ненормируемые материалы | 0.56 |  |  | 1 |  |  |  |  | NenormMatOtZPR
в т.ч. Ненормированная з.п. рабочих
в т.ч. Ненормированная стоимость эксплуатации машин
в т.ч. Ненормированная оплата механизаторов
| Накладные расходы | 95 |  |  | 29 | [5 empty] | Nakl
| НР от ЗПР | 95 |  |  | 27 | [5 empty] | Nakl_ZPR
| НР от ЗПМ | 95 |  |  | 3 | [5 empty] | Nakl_ZPM
| Сметная прибыль | 65 |  |  | 20 | [5 empty] | Plan
| СП от ЗПР | 65 |  |  | 18 | [5 empty] | Plan_ZPR
| СП от ЗПМ | 65 |  |  | 2 | [5 empty] | Plan_ZPM
78. | С504-0277 (Постановление № 248 от 16.06.2010) Ящик для установки приборов, шт. | 1 | 173.22 | 0 | 173 | 0 | 0 |  | 0 | sum | IsZPR | 173
|  |  | 0 | 0 |  |  | 0 |  | 0 | sum_b | IsZPM
Зарплата рабочих
Эксплуатация машин
в т.ч. зарплата машинистов
| Материалы |  |  |  | 173
в т.ч. Вспомогательные материалы от стоимости материалов
| в т.ч. Вспомогательные ненормируемые материалы | [8 empty] | NenormMatOtZPR
в т.ч. Ненормированная з.п. рабочих
в т.ч. Ненормированная стоимость эксплуатации машин
в т.ч. Ненормированная оплата механизаторов
| Накладные расходы | [9 empty] | Nakl
| НР от ЗПР | [9 empty] | Nakl_ZPR
| НР от ЗПМ | [9 empty] | Nakl_ZPM
| Сметная прибыль | [9 empty] | Plan
| СП от ЗПР | [9 empty] | Plan_ZPR
| СП от ЗПМ | [9 empty] | Plan_ZPM
79. | Ц08-01-054-01 (Постановление № 248 от 16.06.2010) Трансформатор напряжением до 10 кВ, однофазный, 1 шт. | 3 | 28.85 | 19.54 | 87 | 27 | 59 | 0.79 | 2.37 | sum | IsZPR | 1
|  |  | 9.13 | 0.8 |  |  | 2 | 0.06 | 0.18 | sum_b | IsZPM
Вычт.ресурсы: С509-0090:[ М-(3.52=3.52*1) ]; С509-0156:[ М-(0.55=27.53*0.02) ]
| Зарплата рабочих |  |  |  | 27
| Эксплуатация машин |  |  |  | 59
| в т.ч. зарплата машинистов |  |  |  | 2
| Материалы |  |  |  | 1
в т.ч. Вспомогательные материалы от стоимости материалов
| в т.ч. Вспомогательные ненормируемые материалы | 0.18 |  |  | 1 |  |  |  |  | NenormMatOtZPR
в т.ч. Ненормированная з.п. рабочих
в т.ч. Ненормированная стоимость эксплуатации машин
в т.ч. Ненормированная оплата механизаторов
| Накладные расходы | 95 |  |  | 28 | [5 empty] | Nakl
| НР от ЗПР | 95 |  |  | 26 | [5 empty] | Nakl_ZPR
| НР от ЗПМ | 95 |  |  | 2 | [5 empty] | Nakl_ZPM
| Сметная прибыль | 65 |  |  | 19 | [5 empty] | Plan
| СП от ЗПР | 65 |  |  | 18 | [5 empty] | Plan_ZPR
| СП от ЗПМ | 65 |  |  | 2 | [5 empty] | Plan_ZPM
80. | С13 ВК-Строй. Источник вторичного питания DSP 30-24, шт. | 2 | 387.86 | 0 | 776 | 0 | 0 |  | 0 | sum | IsZPR | 776
|  |  | 0 | 0 |  |  | 0 |  | 0 | sum_b | IsZPM
Поправки: М: =2006/5.391*1.03*1.012
Зарплата рабочих
Эксплуатация машин
в т.ч. зарплата машинистов
| Материалы |  |  |  | 776
в т.ч. Вспомогательные материалы от стоимости материалов
| в т.ч. Вспомогательные ненормируемые материалы | [8 empty] | NenormMatOtZPR
в т.ч. Ненормированная з.п. рабочих
в т.ч. Ненормированная стоимость эксплуатации машин
в т.ч. Ненормированная оплата механизаторов
| Накладные расходы | [9 empty] | Nakl
| НР от ЗПР | [9 empty] | Nakl_ZPR
| НР от ЗПМ | [9 empty] | Nakl_ZPM
| Сметная прибыль | [9 empty] | Plan
| СП от ЗПР | [9 empty] | Plan_ZPR
| СП от ЗПМ | [9 empty] | Plan_ZPM
81. | С11 ВК-Строй. Источник питания к адаптеру АССВ 030, шт. | 1 | 387.86 | 0 | 388 | 0 | 0 |  | 0 | sum | IsZPR | 388
|  |  | 0 | 0 |  |  | 0 |  | 0 | sum_b | IsZPM
Поправки: М: =2006/5.391*1.03*1.012
Зарплата рабочих
Эксплуатация машин
в т.ч. зарплата машинистов
| Материалы |  |  |  | 388
в т.ч. Вспомогательные материалы от стоимости материалов
| в т.ч. Вспомогательные ненормируемые материалы | [8 empty] | NenormMatOtZPR
в т.ч. Ненормированная з.п. рабочих
в т.ч. Ненормированная стоимость эксплуатации машин
в т.ч. Ненормированная оплата механизаторов
| Накладные расходы | [9 empty] | Nakl
| НР от ЗПР | [9 empty] | Nakl_ZPR
| НР от ЗПМ | [9 empty] | Nakl_ZPM
| Сметная прибыль | [9 empty] | Plan
| СП от ЗПР | [9 empty] | Plan_ZPR
| СП от ЗПМ | [9 empty] | Plan_ZPM
82. | Ц08-03-526-01 (Постановление № 248 от 16.06.2010) Выключатели автоматический 2-полюсной, 1 шт. | 1 | 19.29 | 1.1 | 19 | 18 | 1 | 1.56 | 1.56 | sum | IsZPR | 0
|  |  | 17.83 | 0 |  |  | 0 |  | 0 | sum_b | IsZPM
Вычт.ресурсы: С101-1665:[ М-(0.17=27.95*0.006) ]; С101-1699:[ М-(28.01=22.96*1.22) ]; С101-1924:[ М-(0.77=11.02*0.07) ]; С101-1964:[ М-(0.01=9.79*0.001) ]; С101-1977:[ М-(0.63=12.83*0.049) ]; С101-2143:[ М-(1.03=28.58*0.036) ]; С101-2365:[ М-...
| Зарплата рабочих |  |  |  | 18
| Эксплуатация машин |  |  |  | 1
в т.ч. зарплата машинистов
Материалы
в т.ч. Вспомогательные материалы от стоимости материалов
| в т.ч. Вспомогательные ненормируемые материалы | 0.36 | [7 empty] | NenormMatOtZPR
в т.ч. Ненормированная з.п. рабочих
в т.ч. Ненормированная стоимость эксплуатации машин
в т.ч. Ненормированная оплата механизаторов
| Накладные расходы | 95 |  |  | 17 | [5 empty] | Nakl
| НР от ЗПР | 95 |  |  | 17 | [5 empty] | Nakl_ZPR
| НР от ЗПМ | [9 empty] | Nakl_ZPM
| Сметная прибыль | 65 |  |  | 12 | [5 empty] | Plan
| СП от ЗПР | 65 |  |  | 12 | [5 empty] | Plan_ZPR
| СП от ЗПМ | [9 empty] | Plan_ZPM
83. | С509-5221 (Постановление № 248 от 16.06.2010) Выключатель пакетный защищенный ПВЗ-25 МЗБ, шт. | 1 | 40.28 | 0 | 40 | 0 | 0 |  | 0 | sum | IsZPR | 40
|  |  | 0 | 0 |  |  | 0 |  | 0 | sum_b | IsZPM
Зарплата рабочих
Эксплуатация машин
в т.ч. зарплата машинистов
| Материалы |  |  |  | 40
в т.ч. Вспомогательные материалы от стоимости материалов
| в т.ч. Вспомогательные ненормируемые материалы | [8 empty] | NenormMatOtZPR
в т.ч. Ненормированная з.п. рабочих
в т.ч. Ненормированная стоимость эксплуатации машин
в т.ч. Ненормированная оплата механизаторов
| Накладные расходы | [9 empty] | Nakl
| НР от ЗПР | [9 empty] | Nakl_ZPR
| НР от ЗПМ | [9 empty] | Nakl_ZPM
| Сметная прибыль | [9 empty] | Plan
| СП от ЗПР | [9 empty] | Plan_ZPR
| СП от ЗПМ | [9 empty] | Plan_ZPM
84. | Ц08-03-591-10 (Постановление № 248 от 16.06.2010) Розетка штепсельная полугерметическая и герметическая, 100 шт. | 0.01 | 1224.22 | 75.55 | 12 | 9 | 1 | 76.1 | 0.76 | sum | IsZPR | 2
|  |  | 906.35 | 1.6 |  |  | 0 |  | 0 | sum_b | IsZPM
Вычт.ресурсы: З1000-0001:[ ]; С101-1699:[ М-(224.09=22.96*9.76) ]; С101-1755:[ М-(65.84=4702.73*0.014) ]; С101-1924:[ М-(0.26=11.02*0.024) ]; С101-1977:[ М-(35.03=12.83*2.73) ]; С113-1786:[ М-(29.73=11011.22*0.0027) ]
| Зарплата рабочих |  |  |  | 9
| Эксплуатация машин |  |  |  | 1
в т.ч. зарплата машинистов
| Материалы |  |  |  | 2
в т.ч. Вспомогательные материалы от стоимости материалов
| в т.ч. Вспомогательные ненормируемые материалы | 18.13 | [7 empty] | NenormMatOtZPR
в т.ч. Ненормированная з.п. рабочих
в т.ч. Ненормированная стоимость эксплуатации машин
в т.ч. Ненормированная оплата механизаторов
| Накладные расходы | 95 |  |  | 9 | [5 empty] | Nakl
| НР от ЗПР | 95 |  |  | 9 | [5 empty] | Nakl_ZPR
| НР от ЗПМ | [9 empty] | Nakl_ZPM
| Сметная прибыль | 65 |  |  | 6 | [5 empty] | Plan
| СП от ЗПР | 65 |  |  | 6 | [5 empty] | Plan_ZPR
| СП от ЗПМ | [9 empty] | Plan_ZPM
85. | С503-0473 (Постановление № 248 от 16.06.2010) Розетка скрытой проводки, шт. | 1 | 11.78 | 0 | 12 | 0 | 0 |  | 0 | sum | IsZPR | 12
|  |  | 0 | 0 |  |  | 0 |  | 0 | sum_b | IsZPM
Зарплата рабочих
Эксплуатация машин
в т.ч. зарплата машинистов
| Материалы |  |  |  | 12
в т.ч. Вспомогательные материалы от стоимости материалов
| в т.ч. Вспомогательные ненормируемые материалы | [8 empty] | NenormMatOtZPR
в т.ч. Ненормированная з.п. рабочих
в т.ч. Ненормированная стоимость эксплуатации машин
в т.ч. Ненормированная оплата механизаторов
| Накладные расходы | [9 empty] | Nakl
| НР от ЗПР | [9 empty] | Nakl_ZPR
| НР от ЗПМ | [9 empty] | Nakl_ZPM
| Сметная прибыль | [9 empty] | Plan
| СП от ЗПР | [9 empty] | Plan_ZPR
| СП от ЗПМ | [9 empty] | Plan_ZPM
86. | С503-0474 (Постановление № 248 от 16.06.2010) Розетка скрытой проводки двухгнездная, шт. | 1 | 12.74 | 0 | 13 | 0 | 0 |  | 0 | sum | IsZPR | 13
|  |  | 0 | 0 |  |  | 0 |  | 0 | sum_b | IsZPM
Зарплата рабочих
Эксплуатация машин
в т.ч. зарплата машинистов
| Материалы |  |  |  | 13
в т.ч. Вспомогательные материалы от стоимости материалов
| в т.ч. Вспомогательные ненормируемые материалы | [8 empty] | NenormMatOtZPR
в т.ч. Ненормированная з.п. рабочих
в т.ч. Ненормированная стоимость эксплуатации машин
в т.ч. Ненормированная оплата механизаторов
| Накладные расходы | [9 empty] | Nakl
| НР от ЗПР | [9 empty] | Nakl_ZPR
| НР от ЗПМ | [9 empty] | Nakl_ZPM
| Сметная прибыль | [9 empty] | Plan
| СП от ЗПР | [9 empty] | Plan_ZPR
| СП от ЗПМ | [9 empty] | Plan_ZPM
87. | Ц08-02-409-01 Труба винипластовая по установленным конструкциям, по стенам и колоннам с креплением скобами, диаметр до 25 мм, 100 м | 0.667 | 544.24 | 71.47 | 363 | 179 | 48 | 23.8 | 15.87 | sum | IsZPR | 136
|  |  | 268.94 | 1.46 |  |  | 1 | 0.11 | 0.07 | sum_b | IsZPM
Вычт.ресурсы: С101-0813:[ М-(30.07=14319.39*0.0021) ]; С101-1699:[ М-(307.66=22.96*13.4) ]; С101-1924:[ М-(10.58=11.02*0.96) ]; С101-3911:[ М-(307.80=22.97*13.4) ]; С113-8040:[ М-(5.16=25.78*0.2) ]; С301-0041:[ М-(449.86=249.92*1.8) ]; С509-0...
| Зарплата рабочих |  |  |  | 179
| Эксплуатация машин |  |  |  | 48
| в т.ч. зарплата машинистов |  |  |  | 1
| Материалы |  |  |  | 136
в т.ч. Вспомогательные материалы от стоимости материалов
| в т.ч. Вспомогательные ненормируемые материалы | 5.38 |  |  | 4 |  |  |  |  | NenormMatOtZPR
в т.ч. Ненормированная з.п. рабочих
в т.ч. Ненормированная стоимость эксплуатации машин
в т.ч. Ненормированная оплата механизаторов
| Накладные расходы | 95 |  |  | 171 | [5 empty] | Nakl
| НР от ЗПР | 95 |  |  | 170 | [5 empty] | Nakl_ZPR
| НР от ЗПМ | 95 |  |  | 1 | [5 empty] | Nakl_ZPM
| Сметная прибыль | 65 |  |  | 117 | [5 empty] | Plan
| СП от ЗПР | 65 |  |  | 117 | [5 empty] | Plan_ZPR
| СП от ЗПМ | 65 |  |  | 1 | [5 empty] | Plan_ZPM
88. | С507-0915 (Постановление № 248 от 16.06.2010) Трубы поливинилхлоридные (ПВХ) диаметром 25 мм, м | 66.7 | 5.87 | 0 | 392 | 0 | 0 |  | 0 | sum | IsZPR | 392
|  |  | 0 | 0 |  |  | 0 |  | 0 | sum_b | IsZPM
Зарплата рабочих
Эксплуатация машин
в т.ч. зарплата машинистов
| Материалы |  |  |  | 392
в т.ч. Вспомогательные материалы от стоимости материалов
| в т.ч. Вспомогательные ненормируемые материалы | [8 empty] | NenormMatOtZPR
в т.ч. Ненормированная з.п. рабочих
в т.ч. Ненормированная стоимость эксплуатации машин
в т.ч. Ненормированная оплата механизаторов
| Накладные расходы | [9 empty] | Nakl
| НР от ЗПР | [9 empty] | Nakl_ZPR
| НР от ЗПМ | [9 empty] | Nakl_ZPM
| Сметная прибыль | [9 empty] | Plan
| СП от ЗПР | [9 empty] | Plan_ZPR
| СП от ЗПМ | [9 empty] | Plan_ZPM
91. | Ц08-02-412-01 Затягивание провода в проложенные трубы и металлические рукава первого одножильного или многожильного в общей оплетке, суммарное сечение до 2,5 мм2, 100 м | 0.667 | 247.76 | 3.26 | 165 | 42 | 2 | 5.61 | 3.74 | sum | IsZPR | 121
|  |  | 63.39 | 0.13 |  |  | 0 | 0.01 | 0.01 | sum_b | IsZPM
| Зарплата рабочих |  |  |  | 42
| Эксплуатация машин |  |  |  | 2
в т.ч. зарплата машинистов
| Материалы |  |  |  | 121
в т.ч. Вспомогательные материалы от стоимости материалов
| в т.ч. Вспомогательные ненормируемые материалы | 1.27 |  |  | 1 |  |  |  |  | NenormMatOtZPR
в т.ч. Ненормированная з.п. рабочих
в т.ч. Ненормированная стоимость эксплуатации машин
в т.ч. Ненормированная оплата механизаторов
| Накладные расходы | 95 |  |  | 40 | [5 empty] | Nakl
| НР от ЗПР | 95 |  |  | 40 | [5 empty] | Nakl_ZPR
| НР от ЗПМ | [9 empty] | Nakl_ZPM
| Сметная прибыль | 65 |  |  | 27 | [5 empty] | Plan
| СП от ЗПР | 65 |  |  | 27 | [5 empty] | Plan_ZPR
| СП от ЗПМ | [9 empty] | Plan_ZPM
93. | Ц08-02-412-09 Затягивание провода в проложенные трубы и металлические рукава каждого последующего одножильного или многожильного в общей оплетке, суммарное сечение до 6 мм2, 100 м | 1.273 | 30.69 | 3.26 | 39 | 33 | 4 | 2.29 | 2.92 | sum | IsZPR | 2
|  |  | 25.88 | 0.13 |  |  | 0 | 0.01 | 0.01 | sum_b | IsZPM
Вычт.ресурсы: С101-1764:[ М-(0.88=1467.09*0.0006) ]; С101-2143:[ М-(0.57=28.58*0.02) ]; С101-2493:[ М-(12.59=78.69*0.16) ]; С111-0086:[ М-(0.65=32.34*0.02) ]; С509-0033:[ М-(148.40=478.71*0.31) ]
| Зарплата рабочих |  |  |  | 33
| Эксплуатация машин |  |  |  | 4
в т.ч. зарплата машинистов
| Материалы |  |  |  | 2
в т.ч. Вспомогательные материалы от стоимости материалов
| в т.ч. Вспомогательные ненормируемые материалы | 0.52 |  |  | 1 |  |  |  |  | NenormMatOtZPR
в т.ч. Ненормированная з.п. рабочих
в т.ч. Ненормированная стоимость эксплуатации машин
в т.ч. Ненормированная оплата механизаторов
| Накладные расходы | 95 |  |  | 31 | [5 empty] | Nakl
| НР от ЗПР | 95 |  |  | 31 | [5 empty] | Nakl_ZPR
| НР от ЗПМ | [9 empty] | Nakl_ZPM
| Сметная прибыль | 65 |  |  | 21 | [5 empty] | Plan
| СП от ЗПР | 65 |  |  | 21 | [5 empty] | Plan_ZPR
| СП от ЗПМ | [9 empty] | Plan_ZPM
94. | С15ВК-Строй. Кабель сигнальный КММ 4*0,35, м | 66.15 | 8.17 | 0 | 540 | 0 | 0 |  | 0 | sum | IsZPR | 540
|  |  | 0 | 0 |  |  | 0 |  | 0 | sum_b | IsZPM
Поправки: М: =41.3/5.391*1.046*1.02
Зарплата рабочих
Эксплуатация машин
в т.ч. зарплата машинистов
| Материалы |  |  |  | 541
в т.ч. Вспомогательные материалы от стоимости материалов
| в т.ч. Вспомогательные ненормируемые материалы | [8 empty] | NenormMatOtZPR
в т.ч. Ненормированная з.п. рабочих
в т.ч. Ненормированная стоимость эксплуатации машин
в т.ч. Ненормированная оплата механизаторов
| Накладные расходы | [9 empty] | Nakl
| НР от ЗПР | [9 empty] | Nakl_ZPR
| НР от ЗПМ | [9 empty] | Nakl_ZPM
| Сметная прибыль | [9 empty] | Plan
| СП от ЗПР | [9 empty] | Plan_ZPR
| СП от ЗПМ | [9 empty] | Plan_ZPM
95. | С15ВК-Строй. Кабель связи ШВВП 2*0,5, м | 127.3 | 4.67 | 0 | 594 | 0 | 0 |  | 0 | sum | IsZPR | 594
|  |  | 0 | 0 |  |  | 0 |  | 0 | sum_b | IsZPM
Поправки: М: =23.6/5.391*1.046*1.02
Зарплата рабочих
Эксплуатация машин
в т.ч. зарплата машинистов
| Материалы |  |  |  | 595
в т.ч. Вспомогательные материалы от стоимости материалов
| в т.ч. Вспомогательные ненормируемые материалы | [8 empty] | NenormMatOtZPR
в т.ч. Ненормированная з.п. рабочих
в т.ч. Ненормированная стоимость эксплуатации машин
в т.ч. Ненормированная оплата механизаторов
| Накладные расходы | [9 empty] | Nakl
| НР от ЗПР | [9 empty] | Nakl_ZPR
| НР от ЗПМ | [9 empty] | Nakl_ZPM
| Сметная прибыль | [9 empty] | Plan
| СП от ЗПР | [9 empty] | Plan_ZPR
| СП от ЗПМ | [9 empty] | Plan_ZPM
96. | Ц08-03-574-01 (Постановление № 248 от 16.06.2010) Разводка по устройствам и подключение жил кабелей или проводов сечением до 10 мм2, 100 жил | 0.52 | 207.34 | 3.26 | 108 | 104 | 2 | 16.8 | 8.74 | sum | IsZPR | 2
|  |  | 200.09 | 0.13 |  |  | 0 | 0.01 | 0.01 | sum_b | IsZPM
Вычт.ресурсы: С101-0501:[ М-(6.35=63488.61*0.0001) ]; С101-1964:[ М-(0.20=9.79*0.02) ]; С101-2365:[ М-(1.20=120.16*0.01) ]; С101-2478:[ М-(10.84=108.41*0.1) ]; С101-2493:[ М-(15.74=78.69*0.2) ]; С111-0087:[ М-(58.03=56.89*1.02) ]; С506-1362:[...
| Зарплата рабочих |  |  |  | 104
| Эксплуатация машин |  |  |  | 2
в т.ч. зарплата машинистов
| Материалы |  |  |  | 2
в т.ч. Вспомогательные материалы от стоимости материалов
| в т.ч. Вспомогательные ненормируемые материалы | 4 |  |  | 2 |  |  |  |  | NenormMatOtZPR
в т.ч. Ненормированная з.п. рабочих
в т.ч. Ненормированная стоимость эксплуатации машин
в т.ч. Ненормированная оплата механизаторов
| Накладные расходы | 95 |  |  | 99 | [5 empty] | Nakl
| НР от ЗПР | 95 |  |  | 99 | [5 empty] | Nakl_ZPR
| НР от ЗПМ | [9 empty] | Nakl_ZPM
| Сметная прибыль | 65 |  |  | 68 | [5 empty] | Plan
| СП от ЗПР | 65 |  |  | 68 | [5 empty] | Plan_ZPR
| СП от ЗПМ | [9 empty] | Plan_ZPM
97. | Ц08-02-411-04 Ввод гибкий, наружный диаметр металлорукава до 27 мм, 1 ввод | 7 | 17.91 | 0 | 125 | 81 | 0 | 1.03 | 7.21 | sum | IsZPR | 44
|  |  | 11.64 | 0 |  |  | 0 |  | 0 | sum_b | IsZPM
Вычт.ресурсы: С101-0115:[ М-(0.31=15538.92*0.00002) ]; С509-0090:[ М-(3.52=3.52*1) ]
| Зарплата рабочих |  |  |  | 81
Эксплуатация машин
в т.ч. зарплата машинистов
| Материалы |  |  |  | 44
в т.ч. Вспомогательные материалы от стоимости материалов
| в т.ч. Вспомогательные ненормируемые материалы | 0.23 |  |  | 2 |  |  |  |  | NenormMatOtZPR
в т.ч. Ненормированная з.п. рабочих
в т.ч. Ненормированная стоимость эксплуатации машин
в т.ч. Ненормированная оплата механизаторов
| Накладные расходы | 95 |  |  | 77 | [5 empty] | Nakl
| НР от ЗПР | 95 |  |  | 77 | [5 empty] | Nakl_ZPR
| НР от ЗПМ | [9 empty] | Nakl_ZPM
| Сметная прибыль | 65 |  |  | 53 | [5 empty] | Plan
| СП от ЗПР | 65 |  |  | 53 | [5 empty] | Plan_ZPR
| СП от ЗПМ | [9 empty] | Plan_ZPM
к расценкам Ц102-01-002-1, 102-01-002-2 прменен понижающий коэффициент 0,8(пускналадочные работы производятся при техническом руководстве персонала предприятия изготовителя оборудования)
99. | Ц102-01-002-01 (Постановление № 248 от 16.06.2010) Автоматизированная система управления II категории технической сложности с количеством каналов (Кобщ) 2, 1 система | 1 | 250.4 | 0 | 250 | 250 | 0 | 17.6 | 17.6 | sum | IsZPR | 0
|  |  | 250.4 | 0 |  |  | 0 |  | 0 | sum_b | IsZPM
Начисления: Н1= 0.8
| Зарплата рабочих |  |  |  | 250
Эксплуатация машин
в т.ч. зарплата машинистов
Материалы
в т.ч. Вспомогательные материалы от стоимости материалов
| в т.ч. Вспомогательные ненормируемые материалы | [8 empty] | NenormMatOtZPR
в т.ч. Ненормированная з.п. рабочих
в т.ч. Ненормированная стоимость эксплуатации машин
в т.ч. Ненормированная оплата механизаторов
| Накладные расходы | 65 |  |  | 163 | [5 empty] | Nakl
| НР от ЗПР | 65 |  |  | 163 | [5 empty] | Nakl_ZPR
| НР от ЗПМ | [9 empty] | Nakl_ZPM
| Сметная прибыль | 40 |  |  | 100 | [5 empty] | Plan
| СП от ЗПР | 40 |  |  | 100 | [5 empty] | Plan_ZPR
| СП от ЗПМ | [9 empty] | Plan_ZPM
101. | Ц102-01-002-02 (Постановление № 248 от 16.06.2010) Автоматизированная система управления II категории технической сложности с количеством каналов (Кобщ) за каждый канал свыше 2 до 8 добавлять к расценке 02-01-002-01, 1 канал | 6 | 120.5 | 0 | 723 | 723 | 0 | 8.47 | 50.82 | sum | IsZPR | 0
|  |  | 120.5 | 0 |  |  | 0 |  | 0 | sum_b | IsZPM
Начисления: Н1= 0.8
| Зарплата рабочих |  |  |  | 723
Эксплуатация машин
в т.ч. зарплата машинистов
Материалы
в т.ч. Вспомогательные материалы от стоимости материалов
| в т.ч. Вспомогательные ненормируемые материалы | [8 empty] | NenormMatOtZPR
в т.ч. Ненормированная з.п. рабочих
в т.ч. Ненормированная стоимость эксплуатации машин
в т.ч. Ненормированная оплата механизаторов
| Накладные расходы | 65 |  |  | 470 | [5 empty] | Nakl
| НР от ЗПР | 65 |  |  | 470 | [5 empty] | Nakl_ZPR
| НР от ЗПМ | [9 empty] | Nakl_ZPM
| Сметная прибыль | 40 |  |  | 289 | [5 empty] | Plan
| СП от ЗПР | 40 |  |  | 289 | [5 empty] | Plan_ZPR
| СП от ЗПМ | [9 empty] | Plan_ZPM
| . ИТОГО ПО РАЗДЕЛУ 3 |  |  |  | 25696 | 1745 | 210 |  | 136.4 |  |  | 23741 | 0
[7 empty] | 6 |  | 0.29
| СТОИМОСТЬ ОБОРУДОВАНИЯ - |  |  |  | 0 | 0 | 0 |  | 0 |  |  | 0 | 0
| . ЗАПАСНЫЕ ЧАСТИ - |  |  |  | #VALUE!
| . ТАРА И УПАКОВКА - |  |  |  | #VALUE!
| . ТРАНСПОРТНЫЕ РАСХОДЫ - |  |  |  | #VALUE!
| . КОМПЛЕКТАЦИЯ - |  |  |  | #VALUE!
| . НАЦЕНКА СНАБА - |  |  |  | #VALUE!
| . ЗАГОТОВИТЕЛЬНО-СКЛАДСКИЕ РАСХОДЫ - |  |  |  | #VALUE!
| . ШЕФМОНТАЖ ПО ОБОРУДОВАНИЮ - |  |  |  | #VALUE!
| . ШЕФМОНТАЖ - |  |  |  | #VALUE!
| ВСЕГО, СТОИМОСТЬ ОБОРУДОВАНИЯ - |  |  |  | #VALUE!
| СТОИМОСТЬ МОНТАЖНЫХ РАБОТ - |  |  |  | 1989 | 750 | 203 |  | 66.05 |  |  | 1036 | 0
[7 empty] | 6 |  | 0.28
. В ТОМ ЧИСЛЕ:
| . ОТКЛОНЕНИЕ ПО ЗАРАБОТНОЙ ПЛАТЕ - |  |  |  |  | 0
| . КОСВЕННЫЕ РАСХОДЫ - |  |  |  | 0
| . МАТЕР.РЕСУРСЫ НЕ УЧТЕННЫЕ В РАСЦЕНКАХ - |  |  |  | #VALUE!
| . СТОИМОСТЬ ВОЗВРАЩАЕМЫХ МАТЕРИАЛОВ - |  |  |  | 0
| . НАКЛАДНЫЕ РАСХОДЫ - (%=80 - по стр. 60, 62, 64, 68, 72, 74; %=92 - по стр. 71; %=95 - по стр. 76, 79, 82, 84, 87, 91, 93, 96, 97) |  |  |  | 693
| . СМЕТНАЯ ПРИБЫЛЬ - (%=60 - по стр. 60, 62, 64, 68, 72, 74; %=65 - по стр. 71, 76, 79, 82, 84, 87, 91, 93, 96, 97) |  |  |  | 485
| . ШЕФМОНТАЖ - |  |  |  | #VALUE!
| ВСЕГО, СТОИМОСТЬ МОНТАЖНЫХ РАБОТ - |  |  |  | 3167
| СТОИМОСТЬ ОБЩЕСТРОИТЕЛЬНЫХ РАБОТ - |  |  |  | 22704 | 0 | 0 |  | 0 |  |  | 22704 | 0
. В ТОМ ЧИСЛЕ:
| . МАТЕРИАЛОВ - |  |  |  | #VALUE!
| . СТОИМОСТЬ ВОЗВРАЩАЕМЫХ МАТЕРИАЛОВ - |  |  |  | 0
| . НАКЛАДНЫЕ РАСХОДЫ - |  |  |  | 0
| . СМЕТНАЯ ПРИБЫЛЬ - |  |  |  | 0
| ВСЕГО, СТОИМОСТЬ ОБЩЕСТРОИТЕЛЬНЫХ РАБОТ - |  |  |  | 22704
| СТОИМОСТЬ МЕТАЛЛОМОНТАЖНЫХ РАБОТ - |  |  |  | 0 | 0 | 0 |  | 0 |  |  | 0 | 0
| . СТОИМОСТЬ ВОЗВРАЩАЕМЫХ МАТЕРИАЛОВ - |  |  |  | 0
| . НАКЛАДНЫЕ РАСХОДЫ - |  |  |  | 0
| . СМЕТНАЯ ПРИБЫЛЬ - |  |  |  | 0
| ВСЕГО, СТОИМОСТЬ МЕТАЛЛОМОНТАЖНЫХ РАБОТ - |  |  |  | 0
| СТОИМОСТЬ САНТЕХНИЧЕСКИХ РАБОТ - |  |  |  | 30 | 22 | 7 |  | 1.93 |  |  | 1 | 0
[7 empty] | 0 |  | 0.01
. В ТОМ ЧИСЛЕ:
| . СДАЧА И ИСПЫТАНИЕ - |  |  |  | 0
| . СТОИМОСТЬ ВОЗВРАЩАЕМЫХ МАТЕРИАЛОВ - |  |  |  | 0
| . НАКЛАДНЫЕ РАСХОДЫ - (%=115 - по стр. 58) |  |  |  | 25
| . СМЕТНАЯ ПРИБЫЛЬ - (%=71 - по стр. 58) |  |  |  | 16
| . ШЕФМОНТАЖ - |  |  |  | #VALUE!
| ВСЕГО, СТОИМОСТЬ САНТЕХНИЧЕСКИХ РАБОТ - |  |  |  | 71
| СТОИМОСТЬ БУРО-ВЗРЫВНЫХ РАБОТ - |  |  |  | 0 | 0 | 0 |  | 0 |  |  | 0 | 0
| . СТОИМОСТЬ ВОЗВРАЩАЕМЫХ МАТЕРИАЛОВ - |  |  |  | 0
| . НАКЛАДНЫЕ РАСХОДЫ - |  |  |  | 0
| . СМЕТНАЯ ПРИБЫЛЬ - |  |  |  | 0
| ВСЕГО, СТОИМОСТЬ БУРО-ВЗРЫВНЫХ РАБОТ - |  |  |  | 0
| СТОИМОСТЬ ГОРНОПРОХОДЧЕСКИХ РАБОТ - |  |  |  | 0 | 0 | 0 |  | 0 |  |  | 0 | 0
| . СТОИМОСТЬ ВОЗВРАЩАЕМЫХ МАТЕРИАЛОВ - |  |  |  | 0
| . НАКЛАДНЫЕ РАСХОДЫ - |  |  |  | 0
| . СМЕТНАЯ ПРИБЫЛЬ - |  |  |  | 0
| ВСЕГО, СТОИМОСТЬ ГОРНОПРОХОДЧЕСКИХ РАБОТ - |  |  |  | 0
| СТОИМОСТЬ PЕСТАВPАЦИОННЫХ PАБОТ - |  |  |  | 0 | 0 | 0 |  | 0 |  |  | 0 | 0
. В ТОМ ЧИСЛЕ:
| . МАТЕPИАЛЫ - |  |  |  | #VALUE!
| . СТОИМОСТЬ ВОЗВРАЩАЕМЫХ МАТЕРИАЛОВ - |  |  |  | 0
| . НАКЛАДНЫЕ PАСХОДЫ - |  |  |  | 0
| . СМЕТНАЯ ПРИБЫЛЬ - |  |  |  | 0
| ВСЕГО, СТОИМОСТЬ PЕСТАВPАЦИОННЫХ PАБОТ - |  |  |  | 0
| СТОИМОСТЬ ПУСКОНАЛАДОЧНЫХ PАБОТ - |  |  |  | 973 | 973 | 0 |  | 68.42 |  |  | 0 | 0
| . НАКЛАДНЫЕ PАСХОДЫ - (%=65 - по стр. 99, 101) |  |  |  | 633
| . СМЕТНАЯ ПРИБЫЛЬ - (%=40 - по стр. 99, 101) |  |  |  | 389
| ВСЕГО, СТОИМОСТЬ ПУСКОНАЛАДОЧНЫХ PАБОТ - |  |  |  | 1995
| СТОИМОСТЬ ПРОЧИХ PАБОТ (С НАКЛ. И ПЛАН.) - |  |  |  | 0 | 0 | 0 |  | 0 |  |  | 0 | 0
| . СТОИМОСТЬ ВОЗВРАЩАЕМЫХ МАТЕРИАЛОВ - |  |  |  | 0
| . НАКЛАДНЫЕ PАСХОДЫ - |  |  |  | 0
| . СМЕТНАЯ ПРИБЫЛЬ - |  |  |  | 0
| ВСЕГО, СТОИМОСТЬ ПPОЧИХ PАБОТ (С НАКЛ. И ПЛАН.) - |  |  |  | 0
| ВСЕГО, СТОИМОСТЬ ПPОЧИХ PАБОТ (БЕЗ НАКЛ. И ПЛАН.) - |  |  |  | 0 | 0 | 0 |  | 0 |  |  | 0 | 0
| . СТОИМОСТЬ ВОЗВРАЩАЕМЫХ МАТЕРИАЛОВ - |  |  |  | 0
| . ВСЕГО ПО РАЗДЕЛУ 3 |  |  |  | #VALUE! | 0 | 0 |  | 0 |  |  | 0 | 0
| ВСЕГО СТОИМОСТЬ ВОЗВРАЩАЕМЫХ МАТЕРИАЛОВ - |  |  |  | 0
| ВСЕГО НАКЛАДНЫЕ РАСХОДЫ |  |  |  | 1351
| ВСЕГО СМЕТНАЯ ПРИБЫЛЬ |  |  |  | 890
| в т.ч. Вспомогательные материалы на монтаж | [10 empty] | 0
| Сметная стоимость материалов и оборудование |  |  |  | 23741
| Сметная стоимость материалов |  |  |  | 23741
| Стоимость механизмов с перевозкой |  |  |  | 210
| Сметная стоимость механизмов |  |  |  | 210
| Оплата основных рабочих |  |  |  | 1745
| Оплата механизаторов |  |  |  | 6
| Трудозатраты осн. рабочих | [7 empty] | 136.4
| Трудозатраты механизаторов | [7 empty] | 0.29
| Нормативная трудоемкость | [7 empty] | 137
| Перевозка (таб.6) |  |  |  | 0
| Перевозка (таб.7) |  |  |  | 0
| Перевозка (таб.8) |  |  |  | 0
Расчет в текущих ценах на 12.2011г. по региональным индексам
| Оборудование ТЦ |  | 2.05 |  | #VALUE!
| Оплата труда рабочих ТЦ |  |  | 13.755 | 24002
| Оплата труда механизаторов ТЦ |  |  | 13.755 | 83
| Стоимость механизмов ТЦ |  |  | 4.923 | 1034
| Стоимость материалов ТЦ |  |  | 0 | 0
| Материалы по ресурсному расчету |  |  |  | 0
| Стоимость перевозки (таб.6) ТЦ |  | 5.814 |  | 0
| Стоимость перевозки (таб.7) ТЦ |  | 6.151 |  | 0
| Стоимость перевозки (таб.8) ТЦ |  | 7.023 |  | 0
| ВСЕГО В ТЕКУЩЕМ УРОВНЕ ЦЕН |  |  |  | 25036
| Накладные расходы ТЦ |  |  | 12.615 | 17043
| Сметная прибыль ТЦ |  |  | 12.615 | 11227
| ВСЕГО ПО РАЗДЕЛУ 3 С НР и СП |  |  |  | 53306
| в т.ч. Строительно-монтажных работ |  |  |  | 53306
| Временные здания и сооружения |  |  | 0 | 0
| Итого СМР |  |  |  | 53306
| Зимнее удорожание |  |  | 0 | 0
| ВСЕГО |  |  |  | #VALUE!
| в т.ч. Строительно-монтажных работ |  |  |  | 53306
| Технический надзор |  |  | 1.498 | #VALUE!
| Итого |  |  |  | #VALUE!
| Проектные работы |  |  |  | 0
| Итого |  |  |  | #VALUE!
| НДС |  |  | 18 | #VALUE!
| ИТОГО С НДС |  |  |  | #VALUE!
| . ИТОГО ПО СМЕТЕ |  |  |  | 169251 | 23363 | 5853 |  | 2231.13 |  |  | 140035 | 0
[7 empty] | 200 |  | 14.55
| СТОИМОСТЬ ОБОРУДОВАНИЯ - |  |  |  | 0 | 0 | 0 |  | 0 |  |  | 0 | 0
| . ЗАПАСНЫЕ ЧАСТИ - |  |  |  | #VALUE!
| . ТАРА И УПАКОВКА - |  |  |  | #VALUE!
| . ТРАНСПОРТНЫЕ РАСХОДЫ - |  |  |  | #VALUE!
| . КОМПЛЕКТАЦИЯ - |  |  |  | #VALUE!
| . НАЦЕНКА СНАБА - |  |  |  | #VALUE!
| . ЗАГОТОВИТЕЛЬНО-СКЛАДСКИЕ РАСХОДЫ - |  |  |  | #VALUE!
| . ШЕФМОНТАЖ ПО ОБОРУДОВАНИЮ - |  |  |  | #VALUE!
| . ШЕФМОНТАЖ - |  |  |  | #VALUE!
| ВСЕГО, СТОИМОСТЬ ОБОРУДОВАНИЯ - |  |  |  | #VALUE!
| СТОИМОСТЬ МОНТАЖНЫХ РАБОТ - |  |  |  | 5950 | 1442 | 830 |  | 127.21 |  |  | 3678 | 0
[7 empty] | 17 |  | 1.22
. В ТОМ ЧИСЛЕ:
| . ОТКЛОНЕНИЕ ПО ЗАРАБОТНОЙ ПЛАТЕ - |  |  |  |  | 0
| . КОСВЕННЫЕ РАСХОДЫ - |  |  |  | 0
| . МАТЕР.РЕСУРСЫ НЕ УЧТЕННЫЕ В РАСЦЕНКАХ - |  |  |  | #VALUE!
| . СТОИМОСТЬ ВОЗВРАЩАЕМЫХ МАТЕРИАЛОВ - |  |  |  | 0
| . НАКЛАДНЫЕ РАСХОДЫ - (%=66 - по стр. 42; %=95 - по стр. 45, 46, 76, 79, 82, 84, 87, 91, 93, 96, 97; %=80 - по стр. 60, 62, 64, 68, 72, 74; %=92 - по стр. 71) |  |  |  | 1199
| . СМЕТНАЯ ПРИБЫЛЬ - (%=40 - по стр. 42; %=65 - по стр. 45, 46, 71, 76, 79, 82, 84, 87, 91, 93, 96, 97; %=60 - по стр. 60, 62, 64, 68, 72, 74) |  |  |  | 802
| . ШЕФМОНТАЖ - |  |  |  | #VALUE!
| ВСЕГО, СТОИМОСТЬ МОНТАЖНЫХ РАБОТ - |  |  |  | 7951
| СТОИМОСТЬ ОБЩЕСТРОИТЕЛЬНЫХ РАБОТ - |  |  |  | 144708 | 19681 | 4743 |  | 1922.34 |  |  | 120284 | 0
[7 empty] | 177 |  | 12.84
. В ТОМ ЧИСЛЕ:
| . МАТЕРИАЛОВ - |  |  |  | #VALUE!
| . СТОИМОСТЬ ВОЗВРАЩАЕМЫХ МАТЕРИАЛОВ - |  |  |  | 0
| . НАКЛАДНЫЕ РАСХОДЫ - (%=83 - по стр. 1, 3-8, 11-17, 29; %=108 - по стр. 2, 9, 10, 30, 31, 34; %=82 - по стр. 18, 19; %=95 - по стр. 22, 44; %=78 - по стр. 24, 25; %=86 - по стр. 26; %=79 - по стр. 27; %=80 - по стр. 28, 41; %=90 - по стр. 32, 35; %=100 - по стр. 37; %=111 - по стр. 39, 40) |  |  |  | 18061
| . СМЕТНАЯ ПРИБЫЛЬ - (%=65 - по стр. 1, 3-8, 11-17, 29; %=55 - по стр. 2, 9, 10, 30, 31, 34; %=62 - по стр. 18, 19; %=47 - по стр. 22, 44; %=63 - по стр. 24; %=50 - по стр. 25, 27, 28, 41; %=70 - по стр. 26; %=60 - по стр. 32, 35, 37; %=64 - по стр. 39, 40) |  |  |  | 11724
| ВСЕГО, СТОИМОСТЬ ОБЩЕСТРОИТЕЛЬНЫХ РАБОТ - |  |  |  | 174493
| СТОИМОСТЬ МЕТАЛЛОМОНТАЖНЫХ РАБОТ - |  |  |  | 330 | 264 | 54 |  | 25.73 |  |  | 12 | 0
[7 empty] | 2 |  | 0.15
| . СТОИМОСТЬ ВОЗВРАЩАЕМЫХ МАТЕРИАЛОВ - |  |  |  | 0
| . НАКЛАДНЫЕ РАСХОДЫ - (%=81 - по стр. 43) |  |  |  | 215
| . СМЕТНАЯ ПРИБЫЛЬ - (%=72 - по стр. 43) |  |  |  | 192
| ВСЕГО, СТОИМОСТЬ МЕТАЛЛОМОНТАЖНЫХ РАБОТ - |  |  |  | 737
| СТОИМОСТЬ САНТЕХНИЧЕСКИХ РАБОТ - |  |  |  | 17290 | 1003 | 226 |  | 87.43 |  |  | 16061 | 0
[7 empty] | 4 |  | 0.34
. В ТОМ ЧИСЛЕ:
| . СДАЧА И ИСПЫТАНИЕ - |  |  |  | 0
| . СТОИМОСТЬ ВОЗВРАЩАЕМЫХ МАТЕРИАЛОВ - |  |  |  | 0
| . НАКЛАДНЫЕ РАСХОДЫ - (%=115 - по стр. 23, 49, 50, 52-54, 58) |  |  |  | 1158
| . СМЕТНАЯ ПРИБЫЛЬ - (%=71 - по стр. 23, 49, 50, 52-54, 58) |  |  |  | 715
| . ШЕФМОНТАЖ - |  |  |  | #VALUE!
| ВСЕГО, СТОИМОСТЬ САНТЕХНИЧЕСКИХ РАБОТ - |  |  |  | 19163
| СТОИМОСТЬ БУРО-ВЗРЫВНЫХ РАБОТ - |  |  |  | 0 | 0 | 0 |  | 0 |  |  | 0 | 0
| . СТОИМОСТЬ ВОЗВРАЩАЕМЫХ МАТЕРИАЛОВ - |  |  |  | 0
| . НАКЛАДНЫЕ РАСХОДЫ - |  |  |  | 0
| . СМЕТНАЯ ПРИБЫЛЬ - |  |  |  | 0
| ВСЕГО, СТОИМОСТЬ БУРО-ВЗРЫВНЫХ РАБОТ - |  |  |  | 0
| СТОИМОСТЬ ГОРНОПРОХОДЧЕСКИХ РАБОТ - |  |  |  | 0 | 0 | 0 |  | 0 |  |  | 0 | 0
| . СТОИМОСТЬ ВОЗВРАЩАЕМЫХ МАТЕРИАЛОВ - |  |  |  | 0
| . НАКЛАДНЫЕ РАСХОДЫ - |  |  |  | 0
| . СМЕТНАЯ ПРИБЫЛЬ - |  |  |  | 0
| ВСЕГО, СТОИМОСТЬ ГОРНОПРОХОДЧЕСКИХ РАБОТ - |  |  |  | 0
| СТОИМОСТЬ PЕСТАВPАЦИОННЫХ PАБОТ - |  |  |  | 0 | 0 | 0 |  | 0 |  |  | 0 | 0
. В ТОМ ЧИСЛЕ:
| . МАТЕPИАЛЫ - |  |  |  | #VALUE!
| . СТОИМОСТЬ ВОЗВРАЩАЕМЫХ МАТЕРИАЛОВ - |  |  |  | 0
| . НАКЛАДНЫЕ PАСХОДЫ - |  |  |  | 0
| . СМЕТНАЯ ПРИБЫЛЬ - |  |  |  | 0
| ВСЕГО, СТОИМОСТЬ PЕСТАВPАЦИОННЫХ PАБОТ - |  |  |  | 0
| СТОИМОСТЬ ПУСКОНАЛАДОЧНЫХ PАБОТ - |  |  |  | 973 | 973 | 0 |  | 68.42 |  |  | 0 | 0
| . НАКЛАДНЫЕ PАСХОДЫ - (%=65 - по стр. 99, 101) |  |  |  | 633
| . СМЕТНАЯ ПРИБЫЛЬ - (%=40 - по стр. 99, 101) |  |  |  | 389
| ВСЕГО, СТОИМОСТЬ ПУСКОНАЛАДОЧНЫХ PАБОТ - |  |  |  | 1995
| СТОИМОСТЬ ПРОЧИХ PАБОТ (С НАКЛ. И ПЛАН.) - |  |  |  | 0 | 0 | 0 |  | 0 |  |  | 0 | 0
| . СТОИМОСТЬ ВОЗВРАЩАЕМЫХ МАТЕРИАЛОВ - |  |  |  | 0
| . НАКЛАДНЫЕ PАСХОДЫ - |  |  |  | 0
| . СМЕТНАЯ ПРИБЫЛЬ - |  |  |  | 0
| ВСЕГО, СТОИМОСТЬ ПPОЧИХ PАБОТ (С НАКЛ. И ПЛАН.) - |  |  |  | 0
| ВСЕГО, СТОИМОСТЬ ПPОЧИХ PАБОТ (БЕЗ НАКЛ. И ПЛАН.) - |  |  |  | 0 | 0 | 0 |  | 0 |  |  | 0 | 0
| . СТОИМОСТЬ ВОЗВРАЩАЕМЫХ МАТЕРИАЛОВ - |  |  |  | 0
| . ВСЕГО ПО СМЕТЕ |  |  |  | #VALUE! | 0 | 0 |  | 0 |  |  | 0 | 0
| ВСЕГО СТОИМОСТЬ ВОЗВРАЩАЕМЫХ МАТЕРИАЛОВ - |  |  |  | 0
| ВСЕГО НАКЛАДНЫЕ РАСХОДЫ |  |  |  | 21266
| ВСЕГО СМЕТНАЯ ПРИБЫЛЬ |  |  |  | 13822
| в т.ч. Вспомогательные материалы на монтаж | [10 empty] | 0
| Сметная стоимость материалов и оборудование |  |  |  | 140035
| Сметная стоимость материалов |  |  |  | 140035
| Стоимость механизмов с перевозкой |  |  |  | 5853
| Сметная стоимость механизмов |  |  |  | 5607
| Оплата основных рабочих |  |  |  | 23363
| Оплата механизаторов |  |  |  | 200
| Трудозатраты осн. рабочих | [7 empty] | 2231.13
| Трудозатраты механизаторов | [7 empty] | 14.55
| Нормативная трудоемкость | [7 empty] | 2246
| Перевозка (таб.6) |  |  |  | 0
| Перевозка (таб.7) |  |  |  | 0
| Перевозка (таб.8) |  |  |  | 246
Расчет в текущих ценах на 10. 2012 г. по региональным индексам
| Оборудование ТЦ |  | 2.05 |  | 0
Протокол от 12 октября 2012 года № 10И/2012 "О введении региональных индексов пересчета сметной стоимости строительства для применения с 1 октября 2012г."(Зам. Губернатора КО по строительству М.А. Макин)
| Оборудование ТЦ |  | 2.05 |  | #VALUE!
| Оплата труда рабочих ТЦ |  |  | 13.755 | 321358
| Оплата труда механизаторов ТЦ |  |  | 13.755 | 2751
| Стоимость механизмов ТЦ |  |  | 4.923 | 27603
| Стоимость материалов ТЦ |  |  | 0 | 0
| Материалы по ресурсному расчету |  |  |  | 568438
| Стоимость перевозки (таб.6) ТЦ |  | 5.814 |  | 0
| Стоимость перевозки (таб.7) ТЦ |  | 6.151 |  | 0
| Стоимость перевозки (таб.8) ТЦ |  |  | 7.023 | 1728
| ВСЕГО В ТЕКУЩЕМ УРОВНЕ ЦЕН |  |  |  | 919127
| Накладные расходы ТЦ |  |  |  | 250299
| Сметная прибыль ТЦ |  |  |  | 152718
| ВСЕГО ПО СМЕТЕ С НР и СП |  |  |  | 1322144
| Строительный контроль 2,14 %*0,7 (Постановление Правительства РФ от 21.06.2010 №468) |  |  | 1.498 | 19805.7171
| Итого |  |  |  | 1341949.7171
| Проектные работы по узлу учета |  |  |  | 13559
| Итого |  |  |  | #VALUE!
| Итого |  |  |  | 1355508.7171
| НДС |  |  | 18 | 243991.5691
| ИТОГО С НДС |  |  |  | 1599500.2862
Составил:
(должность, подпись, Ф.И.О)
Проверил:
(должность, подпись, Ф.И.О)

## Базовые цены за единицу без нач
| C1 | C2 | C3 | C4 | C5 | C6 | VOZVR | C8 | C9 | C10 | C11 | C12 | NAKL | PLAN | NAKL_ZPR | NAKL_ZPM | PLAN_ZPR | PLAN_ZPM | RN11 | RN12 | RN13 | OBORUD_VSPOMOG | NAKL_PN | NAKL_VX | PLAN_PN | PLAN_VX | VTCH_PN | VTCH_VX | MR_BY_ZPR_VSPOMOG
N = < 28 * 4 * 1 >
Победы 15 крыша
1. | 230.29 | 228.53 | 1.76 | 0 | 0 | 0 | 0 | 24.39 | 0 | 0 | 0 | 0 | 189.6799 | 148.5445 | 189.6799 | 0 | 148.5445 | 0 | 0 | 0 | 0 | 0 | 0 | 0 | 0 | 0 | 0 | 0 | 0
2. | 6531.2 | 497.31 | 230.67 | 15.65 | 5803.22 | 0 | 0 | 47.91 | 0 | 1.11 | 0 | 0 | 553.9968 | 282.128 | 537.0948 | 16.902 | 273.5205 | 8.6075 | 0 | 0 | 0 | 0 | 0 | 0 | 0 | 0 | 0 | 0 | 0
3. | 1217.87 | 179.54 | 18.67 | 2.53 | 1019.66 | 0 | 0 | 18.8 | 0 | 0.19 | 0 | 0 | 151.1181 | 118.3455 | 149.0182 | 2.0999 | 116.701 | 1.6445 | 0 | 0 | 0 | 0 | 0 | 0 | 0 | 0 | 0 | 0 | 0
4. | 4921.71 | 1153.36 | 14.65 | 2.39 | 3753.7 | 0 | 0 | 117.45 | 0 | 0.18 | 0 | 0 | 959.2725 | 751.2375 | 957.2888 | 1.9837 | 749.684 | 1.5535 | 0 | 0 | 0 | 0 | 0 | 0 | 0 | 0 | 0 | 0 | 0
5. | 4722.56 | 994.18 | 20.68 | 3.33 | 3707.7 | 0 | 0 | 101.24 | 0 | 0.25 | 0 | 0 | 827.9333 | 648.3815 | 825.1694 | 2.7639 | 646.217 | 2.1645 | 0 | 0 | 0 | 0 | 0 | 0 | 0 | 0 | 0 | 0 | 0
6. | 816.26 | 43.53 | 7.38 | 0 | 765.35 | 0 | 0 | 4.52 | 0 | 0 | 0 | 0 | 36.1299 | 28.2945 | 36.1299 | 0 | 28.2945 | 0 | 0 | 0 | 0 | 0 | 0 | 0 | 0 | 0 | 0 | 0 | 0
7. | 816.26 | 43.53 | 7.38 | 0 | 765.35 | 0 | 0 | 4.52 | 0 | 0 | 0 | 0 | 36.1299 | 28.2945 | 36.1299 | 0 | 28.2945 | 0 | 0 | 0 | 0 | 0 | 0 | 0 | 0 | 0 | 0 | 0 | 0
8. | 142.66 | 140.01 | 2.65 | 0 | 0 | 0 | 0 | 14.8 | 0 | 0 | 0 | 0 | 116.2083 | 91.0065 | 116.2083 | 0 | 91.0065 | 0 | 0 | 0 | 0 | 0 | 0 | 0 | 0 | 0 | 0 | 0 | 0
9. | 166.3 | 70.97 | 73.72 | 4.1 | 21.61 | 0 | 0 | 6.67 | 0 | 0.29 | 0 | 0 | 81.0756 | 41.2885 | 76.6476 | 4.428 | 39.0335 | 2.255 | 0 | 0 | 0 | 0 | 0 | 0 | 0 | 0 | 0 | 0 | 0
10. | 9288.39 | 1155.69 | 37.04 | 2.66 | 8095.66 | 0 | 0 | 112.75 | 0 | 0.2 | 0 | 0 | 1251.018 | 637.0925 | 1248.1452 | 2.8728 | 635.6295 | 1.463 | 0 | 0 | 0 | 0 | 0 | 0 | 0 | 0 | 0 | 0 | 0
11. | 3876.84 | 913.84 | 98.34 | 0 | 2864.66 | 0 | 0 | 95.69 | 0 | 0 | 0 | 0 | 758.4872 | 593.996 | 758.4872 | 0 | 593.996 | 0 | 0 | 0 | 0 | 0 | 0 | 0 | 0 | 0 | 0 | 0 | 0
12. | 10802.17 | 908.15 | 9.84 | 0 | 9884.18 | 0 | 0 | 88.6 | 0 | 0 | 0 | 0 | 753.7645 | 590.2975 | 753.7645 | 0 | 590.2975 | 0 | 0 | 0 | 0 | 0 | 0 | 0 | 0 | 0 | 0 | 0 | 0
13. | 10277.37 | 377.2 | 15.99 | 0 | 9884.18 | 0 | 0 | 36.8 | 0 | 0 | 0 | 0 | 313.076 | 245.18 | 313.076 | 0 | 245.18 | 0 | 0 | 0 | 0 | 0 | 0 | 0 | 0 | 0 | 0 | 0 | 0
14. | 4305.08 | 654.98 | 9.84 | 0 | 3640.26 | 0 | 0 | 63.9 | 0 | 0 | 0 | 0 | 543.6334 | 425.737 | 543.6334 | 0 | 425.737 | 0 | 0 | 0 | 0 | 0 | 0 | 0 | 0 | 0 | 0 | 0 | 0
15. | 5024.63 | 1374.53 | 9.84 | 0 | 3640.26 | 0 | 0 | 134.1 | 0 | 0 | 0 | 0 | 1140.8599 | 893.4445 | 1140.8599 | 0 | 893.4445 | 0 | 0 | 0 | 0 | 0 | 0 | 0 | 0 | 0 | 0 | 0 | 0
16. | 9325.03 | 1226.93 | 9.84 | 0 | 8088.26 | 0 | 0 | 119.7 | 0 | 0 | 0 | 0 | 1018.3519 | 797.5045 | 1018.3519 | 0 | 797.5045 | 0 | 0 | 0 | 0 | 0 | 0 | 0 | 0 | 0 | 0 | 0 | 0
17. | 893.74 | 371.2 | 1.23 | 0 | 521.31 | 0 | 0 | 37.8 | 0 | 0 | 0 | 0 | 308.096 | 241.28 | 308.096 | 0 | 241.28 | 0 | 0 | 0 | 0 | 0 | 0 | 0 | 0 | 0 | 0 | 0 | 0
18. | 475.24 | 444.04 | 31.2 | 12.37 | 0 | 0 | 0 | 46.11 | 0 | 0.93 | 0 | 0 | 374.2562 | 282.9742 | 364.1128 | 10.1434 | 275.3048 | 7.6694 | 0 | 0 | 0 | 0 | 0 | 0 | 0 | 0 | 0 | 0 | 0
19. | 3017.96 | 2912.67 | 33.99 | 3.72 | 71.3 | 0 | 0 | 224.57 | 0 | 0.28 | 0 | 0 | 2391.4398 | 1808.1618 | 2388.3894 | 3.0504 | 1805.8554 | 2.3064 | 0 | 0 | 0 | 0 | 0 | 0 | 0 | 0 | 0 | 0 | 0
20. | 12.68 | 0 | 0 | 0 | 12.68 | 12.4 | 0 | 0 | 0 | 0 | 0.5 | 0 | 0 | 0 | 0 | 0 | 0 | 0 | 0 | 0 | 0 | 0 | 0 | 0 | 0 | 0 | 0 | 0 | 0
21. | 240.91 | 0 | 0 | 0 | 240.91 | 235.11 | 0 | 0 | 0 | 0 | 11 | 0 | 0 | 0 | 0 | 0 | 0 | 0 | 0 | 0 | 0 | 0 | 0 | 0 | 0 | 0 | 0 | 0 | 0
22. | 2851.61 | 249.08 | 56.33 | 2.39 | 2546.2 | 0 | 0 | 24.3 | 0 | 0.18 | 0 | 0 | 238.8965 | 118.1909 | 236.626 | 2.2705 | 117.0676 | 1.1233 | 0 | 0 | 0 | 0 | 0 | 0 | 0 | 0 | 0 | 0 | 0
23. | 11566.84 | 733.66 | 35.66 | 0.84 | 10797.52 | 0 | 0 | 61.6 | 0 | 0.06 | 0 | 0 | 844.675 | 521.495 | 843.709 | 0.966 | 520.8986 | 0.5964 | 0 | 0 | 0 | 0 | 0 | 0 | 0 | 0 | 0 | 0 | 0
24. | 204.41 | 150.06 | 11.68 | 1.24 | 42.67 | 0 | 0 | 14.77 | 0 | 0.08 | 0 | 0 | 118.014 | 95.319 | 117.0468 | 0.9672 | 94.5378 | 0.7812 | 0 | 0 | 0 | 0 | 0 | 0 | 0 | 0 | 0 | 0 | 0
25. | 1845.45 | 200.3 | 18 | 2.26 | 1627.15 | 0 | 0 | 20.8 | 0 | 0.17 | 0 | 0 | 157.9968 | 101.28 | 156.234 | 1.7628 | 100.15 | 1.13 | 0 | 0 | 0 | 0 | 0 | 0 | 0 | 0 | 0 | 0 | 0
26. | 1216.68 | 340.81 | 36.92 | 6.16 | 838.95 | 0 | 0 | 35.39 | 0 | 0.43 | 0 | 0 | 298.3942 | 242.879 | 293.0966 | 5.2976 | 238.567 | 4.312 | 0 | 0 | 0 | 0 | 0 | 0 | 0 | 0 | 0 | 0 | 0
27. | 2772.63 | 1466.42 | 3.07 | 0 | 1303.14 | 0 | 0 | 131.4 | 0 | 0 | 0 | 0 | 1158.4718 | 733.21 | 1158.4718 | 0 | 733.21 | 0 | 0 | 0 | 0 | 0 | 0 | 0 | 0 | 0 | 0 | 0 | 0
28. | 146.85 | 124.74 | 1.23 | 0 | 20.88 | 0 | 0 | 12.17 | 0 | 0 | 0 | 0 | 99.792 | 62.37 | 99.792 | 0 | 62.37 | 0 | 0 | 0 | 0 | 0 | 0 | 0 | 0 | 0 | 0 | 0 | 0
29. | 903.33 | 182.65 | 3.69 | 0 | 716.99 | 0 | 0 | 18.6 | 0 | 0 | 0 | 0 | 151.5995 | 118.7225 | 151.5995 | 0 | 118.7225 | 0 | 0 | 0 | 0 | 0 | 0 | 0 | 0 | 0 | 0 | 0 | 0
30. | 28.48 | 28.48 | 0 | -0.01 | 0 | 0 | 0 | 2.43 | 0 | 0 | 0 | 0 | 30.7476 | 15.6585 | 30.7584 | -0.0108 | 15.664 | -0.0055 | 0 | 0 | 0 | 0 | 0 | 0 | 0 | 0 | 0 | 0 | 0
31. | 812.71 | 82.4 | 28.51 | 1.84 | 701.8 | 0 | 0 | 7.84 | 0 | 0.13 | 0 | 0 | 90.9792 | 46.332 | 88.992 | 1.9872 | 45.32 | 1.012 | 0 | 0 | 0 | 0 | 0 | 0 | 0 | 0 | 0 | 0 | 0
32. | 198.13 | 118.07 | 80.06 | 0 | 0 | 0 | 0 | 7.94 | 0 | 0 | 0 | 0 | 106.263 | 70.842 | 106.263 | 0 | 70.842 | 0 | 0 | 0 | 0 | 0 | 0 | 0 | 0 | 0 | 0 | 0 | 0
33. | 479.5 | 0 | 0 | 0 | 479.5 | 445.2 | 0 | 0 | 0 | 0 | 164 | 0 | 0 | 0 | 0 | 0 | 0 | 0 | 0 | 0 | 0 | 0 | 0 | 0 | 0 | 0 | 0 | 0 | 0
34. | 28.48 | 28.48 | 0 | -0.01 | 0 | 0 | 0 | 3.04 | 0 | 0 | 0 | 0 | 30.7476 | 15.6585 | 30.7584 | -0.0108 | 15.664 | -0.0055 | 0 | 0 | 0 | 0 | 0 | 0 | 0 | 0 | 0 | 0 | 0
35. | 237.95 | 148.71 | 86.65 | 0.13 | 2.59 | 0 | 0 | 13.16 | 0 | 0.01 | 0 | 0 | 133.956 | 89.304 | 133.839 | 0.117 | 89.226 | 0.078 | 0 | 0 | 0 | 0 | 0 | 0 | 0 | 0 | 0 | 0 | 0
36. | 17.16 | 0 | 0 | 0 | 17.16 | 16.71 | 0 | 0 | 0 | 0 | 0 | 0 | 0 | 0 | 0 | 0 | 0 | 0 | 0 | 0 | 0 | 0 | 0 | 0 | 0 | 0 | 0 | 0 | 0
37. | 40.81 | 4.98 | 35.83 | 0 | 0 | 0 | 0 | 0.58 | 0 | 0 | 0 | 0 | 4.98 | 2.988 | 4.98 | 0 | 2.988 | 0 | 0 | 0 | 0 | 0 | 0 | 0 | 0 | 0 | 0 | 0 | 0
38. | 13.58 | 0 | 13.58 | 0 | 0 | 0 | 0 | 0 | 0 | 0 | 0 | 0 | 0 | 0 | 0 | 0 | 0 | 0 | 0 | 0 | 0 | 0 | 0 | 0 | 0 | 0 | 0 | 0 | 0
39. | 263.36 | 35.56 | 47.63 | 6.51 | 180.17 | 0 | 0 | 4.09 | 0 | 0.69 | 0 | 0 | 46.6977 | 26.9248 | 39.4716 | 7.2261 | 22.7584 | 4.1664 | 0 | 0 | 0 | 0 | 0 | 0 | 0 | 0 | 0 | 0 | 0
40. | 623.68 | 36.86 | 0.35 | 0 | 586.47 | 0 | 0 | 4.21 | 0 | 0 | 0 | 0 | 40.9146 | 23.5904 | 40.9146 | 0 | 23.5904 | 0 | 0 | 0 | 0 | 0 | 0 | 0 | 0 | 0 | 0 | 0 | 0
41. | 144.2 | 102.13 | 7.04 | 1.33 | 35.03 | 0 | 0 | 10.4 | 0 | 0.1 | 0 | 0 | 82.768 | 51.73 | 81.704 | 1.064 | 51.065 | 0.665 | 0 | 0 | 0 | 0 | 0 | 0 | 0 | 0 | 0 | 0 | 0
42. | 11424.43 | 2192.2 | 2372.43 | 41.34 | 6859.8 | 0 | 0 | 194 | 0 | 3.5 | 0 | 0 | 1474.1364 | 893.416 | 1446.852 | 27.2844 | 876.88 | 16.536 | 0 | 0 | 0 | 0 | 0 | 0 | 0 | 0 | 0 | 0 | 43.84
43. | 1135.4 | 917.27 | 171.53 | 7.6 | 46.6 | 0 | 0 | 102.91 | 0 | 0.61 | 0 | 0 | 749.1447 | 665.9064 | 742.9887 | 6.156 | 660.4344 | 5.472 | 0 | 0 | 0 | 0 | 0 | 0 | 0 | 0 | 0 | 0 | 0
44. | 627.68 | 103 | 4.02 | 0.13 | 520.66 | 0 | 0 | 11.13 | 0 | 0.01 | 0 | 0 | 97.9735 | 48.4711 | 97.85 | 0.1235 | 48.41 | 0.0611 | 0 | 0 | 0 | 0 | 0 | 0 | 0 | 0 | 0 | 0 | 0
45. | 1678.02 | 268.94 | 71.47 | 1.46 | 1337.61 | 0 | 0 | 23.8 | 0 | 0.11 | 0 | 0 | 256.88 | 175.76 | 255.493 | 1.387 | 174.811 | 0.949 | 0 | 0 | 0 | 0 | 0 | 0 | 0 | 0 | 0 | 0 | 5.38
46. | 303.9 | 88.82 | 13.03 | 0.53 | 202.05 | 0 | 0 | 7.86 | 0 | 0.04 | 0 | 0 | 84.8825 | 58.0775 | 84.379 | 0.5035 | 57.733 | 0.3445 | 0 | 0 | 0 | 0 | 0 | 0 | 0 | 0 | 0 | 0 | 1.78
47. | 1896.42 | 0 | 0 | 0 | 1896.42 | 1851.78 | 0 | 0 | 0 | 0 | 154 | 0 | 0 | 0 | 0 | 0 | 0 | 0 | 0 | 0 | 0 | 0 | 0 | 0 | 0 | 0 | 0 | 0 | 0
48. | 5.87 | 0 | 0 | 0 | 5.87 | 5.74 | 0 | 0 | 0 | 0 | 0 | 0 | 0 | 0 | 0 | 0 | 0 | 0 | 0 | 0 | 0 | 0 | 0 | 0 | 0 | 0 | 0 | 0 | 0
49. | 11218.11 | 935.47 | 290.8 | 5.14 | 9991.84 | 0 | 0 | 91.71 | 0 | 0.46 | 0 | 0 | 1081.7015 | 667.8331 | 1075.7905 | 5.911 | 664.1837 | 3.6494 | 0 | 0 | 0 | 0 | 0 | 0 | 0 | 0 | 0 | 0 | 0
50. | 232.68 | 31.72 | 10.29 | 0.29 | 190.67 | 0 | 0 | 3.35 | 0 | 0.03 | 0 | 0 | 36.8115 | 22.7271 | 36.478 | 0.3335 | 22.5212 | 0.2059 | 0 | 0 | 0 | 0 | 0 | 0 | 0 | 0 | 0 | 0 | 0
51. | 658.85 | 0 | 0 | 0 | 658.85 | 645.89 | 0 | 0 | 0 | 0 | 0 | 0 | 0 | 0 | 0 | 0 | 0 | 0 | 0 | 0 | 0 | 0 | 0 | 0 | 0 | 0 | 0 | 0 | 0
52. | 2073.27 | 93.07 | 23.36 | 0.62 | 1956.84 | 0 | 0 | 9.59 | 0 | 0.05 | 0 | 0 | 107.7435 | 66.5199 | 107.0305 | 0.713 | 66.0797 | 0.4402 | 0 | 0 | 0 | 0 | 0 | 0 | 0 | 0 | 0 | 0 | 0
53. | 6072.64 | 713.54 | 168.93 | 2.68 | 5190.17 | 0 | 0 | 69.95 | 0 | 0.24 | 0 | 0 | 823.653 | 508.5162 | 820.571 | 3.082 | 506.6134 | 1.9028 | 0 | 0 | 0 | 0 | 0 | 0 | 0 | 0 | 0 | 0 | 0
54. | 144.31 | 16.02 | 5.21 | 0 | 123.08 | 0 | 0 | 1.69 | 0 | 0 | 0 | 0 | 18.423 | 11.3742 | 18.423 | 0 | 11.3742 | 0 | 0 | 0 | 0 | 0 | 0 | 0 | 0 | 0 | 0 | 0 | 0
55. | 395.69 | 0 | 0 | 0 | 395.69 | 387.69 | 0 | 0 | 0 | 0 | 0 | 0 | 0 | 0 | 0 | 0 | 0 | 0 | 0 | 0 | 0 | 0 | 0 | 0 | 0 | 0 | 0 | 0 | 0
57. | 0 | 0 | 0 | 0 | 0 | 0 | 0 | 0 | 0 | 0 | 0 | 0 | 0 | 0 | 0 | 0 | 0 | 0 | 0 | 0 | 0 | 0 | 0 | 0 | 0 | 0 | 0 | 0 | 0
58. | 625.95 | 473.04 | 130.03 | 2.68 | 22.88 | 0 | 0 | 47.06 | 0 | 0.24 | 0 | 0 | 547.078 | 337.7612 | 543.996 | 3.082 | 335.8584 | 1.9028 | 0 | 0 | 0 | 0 | 0 | 0 | 0 | 0 | 0 | 0 | 0
59. | 0 | 0 | 0 | 0 | 0 | 0 | 0 | 0 | 0 | 0 | 0 | 0 | 0 | 0 | 0 | 0 | 0 | 0 | 0 | 0 | 0 | 0 | 0 | 0 | 0 | 0 | 0 | 0 | 0
60. | 3490.95 | 756.02 | 431.56 | 0 | 2303.37 | 0 | 0 | 65.4 | 0 | 0 | 0 | 0 | 604.816 | 453.612 | 604.816 | 0 | 453.612 | 0 | 0 | 0 | 0 | 0 | 0 | 0 | 0 | 0 | 0 | 0 | 15.12
62. | 6.31 | 6.19 | 0 | 0 | 0.12 | 0 | 0 | 0.52 | 0 | 0 | 0 | 0 | 4.952 | 3.714 | 4.952 | 0 | 3.714 | 0 | 0 | 0 | 0 | 0 | 0 | 0 | 0 | 0 | 0 | 0 | 0.12
63. | 0 | 0 | 0 | 0 | 0 | 0 | 0 | 0 | 0 | 0 | 0 | 0 | 0 | 0 | 0 | 0 | 0 | 0 | 0 | 0 | 0 | 0 | 0 | 0 | 0 | 0 | 0 | 0 | 0
64. | 6.31 | 6.19 | 0 | 0 | 0.12 | 0 | 0 | 0.52 | 0 | 0 | 0 | 0 | 4.952 | 3.714 | 4.952 | 0 | 3.714 | 0 | 0 | 0 | 0 | 0 | 0 | 0 | 0 | 0 | 0 | 0 | 0.12
65. | 0 | 0 | 0 | 0 | 0 | 0 | 0 | 0 | 0 | 0 | 0 | 0 | 0 | 0 | 0 | 0 | 0 | 0 | 0 | 0 | 0 | 0 | 0 | 0 | 0 | 0 | 0 | 0 | 0
66. | 0 | 0 | 0 | 0 | 0 | 0 | 0 | 0 | 0 | 0 | 0 | 0 | 0 | 0 | 0 | 0 | 0 | 0 | 0 | 0 | 0 | 0 | 0 | 0 | 0 | 0 | 0 | 0 | 0
68. | 13.59 | 12.27 | 0 | 0 | 1.32 | 0 | 0 | 1.03 | 0 | 0 | 0 | 0 | 9.816 | 7.362 | 9.816 | 0 | 7.362 | 0 | 0 | 0 | 0 | 0 | 0 | 0 | 0 | 0 | 0 | 0 | 0.25
69. | 0 | 0 | 0 | 0 | 0 | 0 | 0 | 0 | 0 | 0 | 0 | 0 | 0 | 0 | 0 | 0 | 0 | 0 | 0 | 0 | 0 | 0 | 0 | 0 | 0 | 0 | 0 | 0 | 0
70. | 0 | 0 | 0 | 0 | 0 | 0 | 0 | 0 | 0 | 0 | 0 | 0 | 0 | 0 | 0 | 0 | 0 | 0 | 0 | 0 | 0 | 0 | 0 | 0 | 0 | 0 | 0 | 0 | 0
71. | 23.79 | 23.28 | 0 | 0 | 0.51 | 0 | 0 | 2.06 | 0 | 0 | 0 | 0 | 21.4176 | 15.132 | 21.4176 | 0 | 15.132 | 0 | 0 | 0 | 0 | 0 | 0 | 0 | 0 | 0 | 0 | 0 | 0.47
72. | 21.27 | 10.83 | 0 | 0 | 10.44 | 0 | 0 | 1.03 | 0 | 0 | 0 | 0 | 8.664 | 6.498 | 8.664 | 0 | 6.498 | 0 | 0 | 0 | 0 | 0 | 0 | 0 | 0 | 0 | 0 | 0 | 0.22
73. | 0 | 0 | 0 | 0 | 0 | 0 | 0 | 0 | 0 | 0 | 0 | 0 | 0 | 0 | 0 | 0 | 0 | 0 | 0 | 0 | 0 | 0 | 0 | 0 | 0 | 0 | 0 | 0 | 0
74. | 46.66 | 32.48 | 13.53 | 0 | 0.65 | 0 | 0 | 3.09 | 0 | 0 | 0 | 0 | 25.984 | 19.488 | 25.984 | 0 | 19.488 | 0 | 0 | 0 | 0 | 0 | 0 | 0 | 0 | 0 | 0 | 0 | 0.65
75. | 0 | 0 | 0 | 0 | 0 | 0 | 0 | 0 | 0 | 0 | 0 | 0 | 0 | 0 | 0 | 0 | 0 | 0 | 0 | 0 | 0 | 0 | 0 | 0 | 0 | 0 | 0 | 0 | 0
76. | 74.86 | 28.23 | 46.06 | 3.47 | 0.57 | 0 | 0 | 2.37 | 0 | 0 | 0 | 0 | 30.115 | 20.605 | 26.8185 | 3.2965 | 18.3495 | 2.2555 | 0 | 0 | 0 | 0 | 0 | 0 | 0 | 0 | 0 | 0 | 0.56
78. | 173.22 | 0 | 0 | 0 | 173.22 | 169.71 | 0 | 0 | 0 | 0 | 0 | 0 | 0 | 0 | 0 | 0 | 0 | 0 | 0 | 0 | 0 | 0 | 0 | 0 | 0 | 0 | 0 | 0 | 0
79. | 28.85 | 9.13 | 19.54 | 0.8 | 0.18 | 0 | 0 | 0.79 | 0 | 0.06 | 0 | 0 | 9.4335 | 6.4545 | 8.6735 | 0.76 | 5.9345 | 0.52 | 0 | 0 | 0 | 0 | 0 | 0 | 0 | 0 | 0 | 0 | 0.18
80. | 346.16 | 0 | 0 | 0 | 346.16 | 0 | 0 | 0 | 0 | 0 | 0 | 0 | 0 | 0 | 0 | 0 | 0 | 0 | 0 | 0 | 0 | 0 | 0 | 0 | 0 | 0 | 0 | 0 | 0
81. | 346.16 | 0 | 0 | 0 | 346.16 | 0 | 0 | 0 | 0 | 0 | 0 | 0 | 0 | 0 | 0 | 0 | 0 | 0 | 0 | 0 | 0 | 0 | 0 | 0 | 0 | 0 | 0 | 0 | 0
82. | 19.29 | 17.83 | 1.1 | 0 | 0.36 | 0 | 0 | 1.56 | 0 | 0 | 0 | 0 | 16.9385 | 11.5895 | 16.9385 | 0 | 11.5895 | 0 | 0 | 0 | 0 | 0 | 0 | 0 | 0 | 0 | 0 | 0 | 0.36
83. | 40.28 | 0 | 0 | 0 | 40.28 | 39.44 | 0 | 0 | 0 | 0 | 0 | 0 | 0 | 0 | 0 | 0 | 0 | 0 | 0 | 0 | 0 | 0 | 0 | 0 | 0 | 0 | 0 | 0 | 0
84. | 1224.22 | 906.35 | 75.55 | 1.6 | 242.32 | 0 | 0 | 76.1 | 0 | 0 | 0 | 0 | 862.5525 | 590.1675 | 861.0325 | 1.52 | 589.1275 | 1.04 | 0 | 0 | 0 | 0 | 0 | 0 | 0 | 0 | 0 | 0 | 18.13
85. | 11.78 | 0 | 0 | 0 | 11.78 | 11.55 | 0 | 0 | 0 | 0 | 0 | 0 | 0 | 0 | 0 | 0 | 0 | 0 | 0 | 0 | 0 | 0 | 0 | 0 | 0 | 0 | 0 | 0 | 0
86. | 12.74 | 0 | 0 | 0 | 12.74 | 12.48 | 0 | 0 | 0 | 0 | 0 | 0 | 0 | 0 | 0 | 0 | 0 | 0 | 0 | 0 | 0 | 0 | 0 | 0 | 0 | 0 | 0 | 0 | 0
87. | 544.24 | 268.94 | 71.47 | 1.46 | 203.83 | 0 | 0 | 23.8 | 0 | 0.11 | 0 | 0 | 256.88 | 175.76 | 255.493 | 1.387 | 174.811 | 0.949 | 0 | 0 | 0 | 0 | 0 | 0 | 0 | 0 | 0 | 0 | 5.38
88. | 5.87 | 0 | 0 | 0 | 5.87 | 5.74 | 0 | 0 | 0 | 0 | 0 | 0 | 0 | 0 | 0 | 0 | 0 | 0 | 0 | 0 | 0 | 0 | 0 | 0 | 0 | 0 | 0 | 0 | 0
91. | 247.76 | 63.39 | 3.26 | 0.13 | 181.11 | 0 | 0 | 5.61 | 0 | 0.01 | 0 | 0 | 60.344 | 41.288 | 60.2205 | 0.1235 | 41.2035 | 0.0845 | 0 | 0 | 0 | 0 | 0 | 0 | 0 | 0 | 0 | 0 | 1.27
93. | 30.69 | 25.88 | 3.26 | 0.13 | 1.55 | 0 | 0 | 2.29 | 0 | 0.01 | 0 | 0 | 24.7095 | 16.9065 | 24.586 | 0.1235 | 16.822 | 0.0845 | 0 | 0 | 0 | 0 | 0 | 0 | 0 | 0 | 0 | 0 | 0.52
94. | 346.16 | 0 | 0 | 0 | 346.16 | 0 | 0 | 0 | 0 | 0 | 0 | 0 | 0 | 0 | 0 | 0 | 0 | 0 | 0 | 0 | 0 | 0 | 0 | 0 | 0 | 0 | 0 | 0 | 0
95. | 346.16 | 0 | 0 | 0 | 346.16 | 0 | 0 | 0 | 0 | 0 | 0 | 0 | 0 | 0 | 0 | 0 | 0 | 0 | 0 | 0 | 0 | 0 | 0 | 0 | 0 | 0 | 0 | 0 | 0
96. | 207.34 | 200.09 | 3.26 | 0.13 | 3.99 | 0 | 0 | 16.8 | 0 | 0.01 | 0 | 0 | 190.209 | 130.143 | 190.0855 | 0.1235 | 130.0585 | 0.0845 | 0 | 0 | 0 | 0 | 0 | 0 | 0 | 0 | 0 | 0 | 4
97. | 17.91 | 11.64 | 0 | 0 | 6.27 | 0 | 0 | 1.03 | 0 | 0 | 0 | 0 | 11.058 | 7.566 | 11.058 | 0 | 7.566 | 0 | 0 | 0 | 0 | 0 | 0 | 0 | 0 | 0 | 0 | 0 | 0.23
99. | 313 | 313 | 0 | 0 | 0 | 0 | 0 | 17.6 | 0 | 0 | 0 | 0 | 203.45 | 125.2 | 203.45 | 0 | 125.2 | 0 | 0 | 0 | 0 | 0 | 0 | 0 | 0 | 0 | 0 | 0 | 0
101. | 150.63 | 150.63 | 0 | 0 | 0 | 0 | 0 | 8.47 | 0 | 0 | 0 | 0 | 97.9095 | 60.252 | 97.9095 | 0 | 60.252 | 0 | 0 | 0 | 0 | 0 | 0 | 0 | 0 | 0 | 0 | 0 | 0

## Базовые цены за единицу
| C1 | C2 | C3 | C4 | C5 | C6 | VOZVR | C8 | C9 | C10 | C11 | C12 | NAKL | PLAN | NAKL_ZPR | NAKL_ZPM | PLAN_ZPR | PLAN_ZPM | RN11 | RN12 | RN13 | OBORUD_VSPOMOG | NAKL_PN | NAKL_VX | PLAN_PN | PLAN_VX | VTCH_PN | VTCH_VX | MR_BY_ZPR_VSPOMOG
N = < 28 * 4 * 1 >
Победы 15 крыша
Раздел 1. Ремонт крыши
1. | 230.29 | 228.53 | 1.76 | 0 | 0 | 0 | 0 | 24.39 | 0 | 0 | 0 | 0 | 189.6799 | 148.5445 | 189.6799 | 0 | 148.5445 | 0 | 0 | 0 | 0 | 0 | 0 | 0 | 0 | 0 | 0 | 0 | 0
2. | 6531.2 | 497.31 | 230.67 | 15.65 | 5803.22 | 0 | 0 | 47.91 | 0 | 1.11 | 0 | 0 | 553.9968 | 282.128 | 537.0948 | 16.902 | 273.5205 | 8.6075 | 0 | 0 | 0 | 0 | 0 | 0 | 0 | 0 | 0 | 0 | 0
3. | 1217.87 | 179.54 | 18.67 | 2.53 | 1019.66 | 0 | 0 | 18.8 | 0 | 0.19 | 0 | 0 | 151.1181 | 118.3455 | 149.0182 | 2.0999 | 116.701 | 1.6445 | 0 | 0 | 0 | 0 | 0 | 0 | 0 | 0 | 0 | 0 | 0
4. | 4921.71 | 1153.36 | 14.65 | 2.39 | 3753.7 | 0 | 0 | 117.45 | 0 | 0.18 | 0 | 0 | 959.2725 | 751.2375 | 957.2888 | 1.9837 | 749.684 | 1.5535 | 0 | 0 | 0 | 0 | 0 | 0 | 0 | 0 | 0 | 0 | 0
5. | 4722.56 | 994.18 | 20.68 | 3.33 | 3707.7 | 0 | 0 | 101.24 | 0 | 0.25 | 0 | 0 | 827.9333 | 648.3815 | 825.1694 | 2.7639 | 646.217 | 2.1645 | 0 | 0 | 0 | 0 | 0 | 0 | 0 | 0 | 0 | 0 | 0
6. | 816.26 | 43.53 | 7.38 | 0 | 765.35 | 0 | 0 | 4.52 | 0 | 0 | 0 | 0 | 36.1299 | 28.2945 | 36.1299 | 0 | 28.2945 | 0 | 0 | 0 | 0 | 0 | 0 | 0 | 0 | 0 | 0 | 0 | 0
7. | 816.26 | 43.53 | 7.38 | 0 | 765.35 | 0 | 0 | 4.52 | 0 | 0 | 0 | 0 | 36.1299 | 28.2945 | 36.1299 | 0 | 28.2945 | 0 | 0 | 0 | 0 | 0 | 0 | 0 | 0 | 0 | 0 | 0 | 0
8. | 142.66 | 140.01 | 2.65 | 0 | 0 | 0 | 0 | 14.8 | 0 | 0 | 0 | 0 | 116.2083 | 91.0065 | 116.2083 | 0 | 91.0065 | 0 | 0 | 0 | 0 | 0 | 0 | 0 | 0 | 0 | 0 | 0 | 0
9. | 166.3 | 70.97 | 73.72 | 4.1 | 21.61 | 0 | 0 | 6.67 | 0 | 0.29 | 0 | 0 | 81.0756 | 41.2885 | 76.6476 | 4.428 | 39.0335 | 2.255 | 0 | 0 | 0 | 0 | 0 | 0 | 0 | 0 | 0 | 0 | 0
10. | 9288.39 | 1155.69 | 37.04 | 2.66 | 8095.66 | 0 | 0 | 112.75 | 0 | 0.2 | 0 | 0 | 1251.018 | 637.0925 | 1248.1452 | 2.8728 | 635.6295 | 1.463 | 0 | 0 | 0 | 0 | 0 | 0 | 0 | 0 | 0 | 0 | 0
11. | 3876.84 | 913.84 | 98.34 | 0 | 2864.66 | 0 | 0 | 95.69 | 0 | 0 | 0 | 0 | 758.4872 | 593.996 | 758.4872 | 0 | 593.996 | 0 | 0 | 0 | 0 | 0 | 0 | 0 | 0 | 0 | 0 | 0 | 0
12. | 10802.17 | 908.15 | 9.84 | 0 | 9884.18 | 0 | 0 | 88.6 | 0 | 0 | 0 | 0 | 753.7645 | 590.2975 | 753.7645 | 0 | 590.2975 | 0 | 0 | 0 | 0 | 0 | 0 | 0 | 0 | 0 | 0 | 0 | 0
13. | 10277.37 | 377.2 | 15.99 | 0 | 9884.18 | 0 | 0 | 36.8 | 0 | 0 | 0 | 0 | 313.076 | 245.18 | 313.076 | 0 | 245.18 | 0 | 0 | 0 | 0 | 0 | 0 | 0 | 0 | 0 | 0 | 0 | 0
14. | 4305.08 | 654.98 | 9.84 | 0 | 3640.26 | 0 | 0 | 63.9 | 0 | 0 | 0 | 0 | 543.6334 | 425.737 | 543.6334 | 0 | 425.737 | 0 | 0 | 0 | 0 | 0 | 0 | 0 | 0 | 0 | 0 | 0 | 0
15. | 5024.63 | 1374.53 | 9.84 | 0 | 3640.26 | 0 | 0 | 134.1 | 0 | 0 | 0 | 0 | 1140.8599 | 893.4445 | 1140.8599 | 0 | 893.4445 | 0 | 0 | 0 | 0 | 0 | 0 | 0 | 0 | 0 | 0 | 0 | 0
16. | 9325.03 | 1226.93 | 9.84 | 0 | 8088.26 | 0 | 0 | 119.7 | 0 | 0 | 0 | 0 | 1018.3519 | 797.5045 | 1018.3519 | 0 | 797.5045 | 0 | 0 | 0 | 0 | 0 | 0 | 0 | 0 | 0 | 0 | 0 | 0
17. | 893.74 | 371.2 | 1.23 | 0 | 521.31 | 0 | 0 | 37.8 | 0 | 0 | 0 | 0 | 308.096 | 241.28 | 308.096 | 0 | 241.28 | 0 | 0 | 0 | 0 | 0 | 0 | 0 | 0 | 0 | 0 | 0 | 0
18. | 475.24 | 444.04 | 31.2 | 12.37 | 0 | 0 | 0 | 46.11 | 0 | 0.93 | 0 | 0 | 374.2562 | 282.9742 | 364.1128 | 10.1434 | 275.3048 | 7.6694 | 0 | 0 | 0 | 0 | 0 | 0 | 0 | 0 | 0 | 0 | 0
19. | 3017.96 | 2912.67 | 33.99 | 3.72 | 71.3 | 0 | 0 | 224.57 | 0 | 0.28 | 0 | 0 | 2391.4398 | 1808.1618 | 2388.3894 | 3.0504 | 1805.8554 | 2.3064 | 0 | 0 | 0 | 0 | 0 | 0 | 0 | 0 | 0 | 0 | 0
20. | 12.68 | 0 | 0 | 0 | 12.68 | 12.4 | 0 | 0 | 0 | 0 | 0.5 | 0 | 0 | 0 | 0 | 0 | 0 | 0 | 0 | 0 | 0 | 0 | 0 | 0 | 0 | 0 | 0 | 0 | 0
21. | 240.91 | 0 | 0 | 0 | 240.91 | 235.11 | 0 | 0 | 0 | 0 | 11 | 0 | 0 | 0 | 0 | 0 | 0 | 0 | 0 | 0 | 0 | 0 | 0 | 0 | 0 | 0 | 0 | 0 | 0
22. | 2851.61 | 249.08 | 56.33 | 2.39 | 2546.2 | 0 | 0 | 24.3 | 0 | 0.18 | 0 | 0 | 238.8965 | 118.1909 | 236.626 | 2.2705 | 117.0676 | 1.1233 | 0 | 0 | 0 | 0 | 0 | 0 | 0 | 0 | 0 | 0 | 0
23. | 11566.84 | 733.66 | 35.66 | 0.84 | 10797.52 | 0 | 0 | 61.6 | 0 | 0.06 | 0 | 0 | 844.675 | 521.495 | 843.709 | 0.966 | 520.8986 | 0.5964 | 0 | 0 | 0 | 0 | 0 | 0 | 0 | 0 | 0 | 0 | 0
24. | 204.41 | 150.06 | 11.68 | 1.24 | 42.67 | 0 | 0 | 14.77 | 0 | 0.08 | 0 | 0 | 118.014 | 95.319 | 117.0468 | 0.9672 | 94.5378 | 0.7812 | 0 | 0 | 0 | 0 | 0 | 0 | 0 | 0 | 0 | 0 | 0
25. | 1845.45 | 200.3 | 18 | 2.26 | 1627.15 | 0 | 0 | 20.8 | 0 | 0.17 | 0 | 0 | 157.9968 | 101.28 | 156.234 | 1.7628 | 100.15 | 1.13 | 0 | 0 | 0 | 0 | 0 | 0 | 0 | 0 | 0 | 0 | 0
26. | 1216.68 | 340.81 | 36.92 | 6.16 | 838.95 | 0 | 0 | 35.39 | 0 | 0.43 | 0 | 0 | 298.3942 | 242.879 | 293.0966 | 5.2976 | 238.567 | 4.312 | 0 | 0 | 0 | 0 | 0 | 0 | 0 | 0 | 0 | 0 | 0
27. | 2772.63 | 1466.42 | 3.07 | 0 | 1303.14 | 0 | 0 | 131.4 | 0 | 0 | 0 | 0 | 1158.4718 | 733.21 | 1158.4718 | 0 | 733.21 | 0 | 0 | 0 | 0 | 0 | 0 | 0 | 0 | 0 | 0 | 0 | 0
28. | 146.85 | 124.74 | 1.23 | 0 | 20.88 | 0 | 0 | 12.17 | 0 | 0 | 0 | 0 | 99.792 | 62.37 | 99.792 | 0 | 62.37 | 0 | 0 | 0 | 0 | 0 | 0 | 0 | 0 | 0 | 0 | 0 | 0
29. | 903.33 | 182.65 | 3.69 | 0 | 716.99 | 0 | 0 | 18.6 | 0 | 0 | 0 | 0 | 151.5995 | 118.7225 | 151.5995 | 0 | 118.7225 | 0 | 0 | 0 | 0 | 0 | 0 | 0 | 0 | 0 | 0 | 0 | 0
30. | 22.78 | 22.78 | 0 | -0.01 | 0 | 0 | 0 | 2.43 | 0 | 0 | 0 | 0 | 24.5916 | 12.5235 | 24.6024 | -0.0108 | 12.529 | -0.0055 | 0 | 0 | 0 | 0 | 0 | 0 | 0 | 0 | 0 | 0 | 0
31. | 812.71 | 82.4 | 28.51 | 1.84 | 701.8 | 0 | 0 | 7.84 | 0 | 0.13 | 0 | 0 | 90.9792 | 46.332 | 88.992 | 1.9872 | 45.32 | 1.012 | 0 | 0 | 0 | 0 | 0 | 0 | 0 | 0 | 0 | 0 | 0
32. | 168.61 | 88.55 | 80.06 | 0 | 0 | 0 | 0 | 7.94 | 0 | 0 | 0 | 0 | 79.695 | 53.13 | 79.695 | 0 | 53.13 | 0 | 0 | 0 | 0 | 0 | 0 | 0 | 0 | 0 | 0 | 0 | 0
33. | 479.5 | 0 | 0 | 0 | 479.5 | 445.2 | 0 | 0 | 0 | 0 | 164 | 0 | 0 | 0 | 0 | 0 | 0 | 0 | 0 | 0 | 0 | 0 | 0 | 0 | 0 | 0 | 0 | 0 | 0
34. | 28.48 | 28.48 | 0 | -0.01 | 0 | 0 | 0 | 3.04 | 0 | 0 | 0 | 0 | 30.7476 | 15.6585 | 30.7584 | -0.0108 | 15.664 | -0.0055 | 0 | 0 | 0 | 0 | 0 | 0 | 0 | 0 | 0 | 0 | 0
35. | 237.95 | 148.71 | 86.65 | 0.13 | 2.59 | 0 | 0 | 13.16 | 0 | 0.01 | 0 | 0 | 133.956 | 89.304 | 133.839 | 0.117 | 89.226 | 0.078 | 0 | 0 | 0 | 0 | 0 | 0 | 0 | 0 | 0 | 0 | 0
36. | 17.16 | 0 | 0 | 0 | 17.16 | 16.71 | 0 | 0 | 0 | 0 | 0 | 0 | 0 | 0 | 0 | 0 | 0 | 0 | 0 | 0 | 0 | 0 | 0 | 0 | 0 | 0 | 0 | 0 | 0
37. | 40.81 | 4.98 | 35.83 | 0 | 0 | 0 | 0 | 0.58 | 0 | 0 | 0 | 0 | 4.98 | 2.988 | 4.98 | 0 | 2.988 | 0 | 0 | 0 | 0 | 0 | 0 | 0 | 0 | 0 | 0 | 0 | 0
38. | 13.58 | 0 | 13.58 | 0 | 0 | 0 | 0 | 0 | 0 | 0 | 0 | 0 | 0 | 0 | 0 | 0 | 0 | 0 | 0 | 0 | 0 | 0 | 0 | 0 | 0 | 0 | 0 | 0 | 0
Раздел 2. Ремонт помещения теплового узла
39. | 280.6 | 40.89 | 59.54 | 8.14 | 180.17 | 0 | 0 | 4.09 | 0 | 0.69 | 0 | 0 | 54.4233 | 31.3792 | 45.3879 | 9.0354 | 26.1696 | 5.2096 | 0 | 0 | 0 | 0 | 0 | 0 | 0 | 0 | 0 | 0 | 0
40. | 629.3 | 42.39 | 0.44 | 0 | 586.47 | 0 | 0 | 4.21 | 0 | 0 | 0 | 0 | 47.0529 | 27.1296 | 47.0529 | 0 | 27.1296 | 0 | 0 | 0 | 0 | 0 | 0 | 0 | 0 | 0 | 0 | 0 | 0
41. | 144.2 | 102.13 | 7.04 | 1.33 | 35.03 | 0 | 0 | 10.4 | 0 | 0.1 | 0 | 0 | 82.768 | 51.73 | 81.704 | 1.064 | 51.065 | 0.665 | 0 | 0 | 0 | 0 | 0 | 0 | 0 | 0 | 0 | 0 | 0
42. | 11424.43 | 2192.2 | 2372.43 | 41.34 | 6859.8 | 0 | 0 | 194 | 0 | 3.5 | 0 | 0 | 1474.1364 | 893.416 | 1446.852 | 27.2844 | 876.88 | 16.536 | 0 | 0 | 0 | 0 | 0 | 0 | 0 | 0 | 0 | 0 | 43.84
43. | 1315.87 | 1054.86 | 214.41 | 9.5 | 46.6 | 0 | 0 | 102.91 | 0 | 0.61 | 0 | 0 | 862.1316 | 766.3392 | 854.4366 | 7.695 | 759.4992 | 6.84 | 0 | 0 | 0 | 0 | 0 | 0 | 0 | 0 | 0 | 0 | 0
44. | 644.14 | 118.45 | 5.03 | 0.16 | 520.66 | 0 | 0 | 11.13 | 0 | 0.01 | 0 | 0 | 112.6795 | 55.7467 | 112.5275 | 0.152 | 55.6715 | 0.0752 | 0 | 0 | 0 | 0 | 0 | 0 | 0 | 0 | 0 | 0 | 0
45. | 1678.02 | 268.94 | 71.47 | 1.46 | 1337.61 | 0 | 0 | 23.8 | 0 | 0.11 | 0 | 0 | 256.88 | 175.76 | 255.493 | 1.387 | 174.811 | 0.949 | 0 | 0 | 0 | 0 | 0 | 0 | 0 | 0 | 0 | 0 | 5.38
46. | 303.9 | 88.82 | 13.03 | 0.53 | 202.05 | 0 | 0 | 7.86 | 0 | 0.04 | 0 | 0 | 84.8825 | 58.0775 | 84.379 | 0.5035 | 57.733 | 0.3445 | 0 | 0 | 0 | 0 | 0 | 0 | 0 | 0 | 0 | 0 | 1.78
47. | 1896.42 | 0 | 0 | 0 | 1896.42 | 1851.78 | 0 | 0 | 0 | 0 | 154 | 0 | 0 | 0 | 0 | 0 | 0 | 0 | 0 | 0 | 0 | 0 | 0 | 0 | 0 | 0 | 0 | 0 | 0
48. | 5.87 | 0 | 0 | 0 | 5.87 | 5.74 | 0 | 0 | 0 | 0 | 0 | 0 | 0 | 0 | 0 | 0 | 0 | 0 | 0 | 0 | 0 | 0 | 0 | 0 | 0 | 0 | 0 | 0 | 0
49. | 11431.13 | 1075.79 | 363.5 | 6.43 | 9991.84 | 0 | 0 | 91.71 | 0 | 0.46 | 0 | 0 | 1244.553 | 768.3762 | 1237.1585 | 7.3945 | 763.8109 | 4.5653 | 0 | 0 | 0 | 0 | 0 | 0 | 0 | 0 | 0 | 0 | 0
50. | 240.01 | 36.48 | 12.86 | 0.36 | 190.67 | 0 | 0 | 3.35 | 0 | 0.03 | 0 | 0 | 42.366 | 26.1564 | 41.952 | 0.414 | 25.9008 | 0.2556 | 0 | 0 | 0 | 0 | 0 | 0 | 0 | 0 | 0 | 0 | 0
51. | 658.85 | 0 | 0 | 0 | 658.85 | 645.89 | 0 | 0 | 0 | 0 | 0 | 0 | 0 | 0 | 0 | 0 | 0 | 0 | 0 | 0 | 0 | 0 | 0 | 0 | 0 | 0 | 0 | 0 | 0
52. | 2093.07 | 107.03 | 29.2 | 0.78 | 1956.84 | 0 | 0 | 9.59 | 0 | 0.05 | 0 | 0 | 123.9815 | 76.5451 | 123.0845 | 0.897 | 75.9913 | 0.5538 | 0 | 0 | 0 | 0 | 0 | 0 | 0 | 0 | 0 | 0 | 0
53. | 6221.9 | 820.57 | 211.16 | 3.35 | 5190.17 | 0 | 0 | 69.95 | 0 | 0.24 | 0 | 0 | 947.508 | 584.9832 | 943.6555 | 3.8525 | 582.6047 | 2.3785 | 0 | 0 | 0 | 0 | 0 | 0 | 0 | 0 | 0 | 0 | 0
54. | 148.01 | 18.42 | 6.51 | 0 | 123.08 | 0 | 0 | 1.69 | 0 | 0 | 0 | 0 | 21.183 | 13.0782 | 21.183 | 0 | 13.0782 | 0 | 0 | 0 | 0 | 0 | 0 | 0 | 0 | 0 | 0 | 0 | 0
55. | 395.69 | 0 | 0 | 0 | 395.69 | 387.69 | 0 | 0 | 0 | 0 | 0 | 0 | 0 | 0 | 0 | 0 | 0 | 0 | 0 | 0 | 0 | 0 | 0 | 0 | 0 | 0 | 0 | 0 | 0
Раздел 3. Устройство коммерческого узла учета тепловой энергии, горячего и холодного водоснабжения
57. | 878.4 | 0 | 0 | 0 | 878.4 | 878.4 | 0 | 0 | 0 | 0 | 0 | 0 | 0 | 0 | 0 | 0 | 0 | 0 | 0 | 0 | 0 | 0 | 0 | 0 | 0 | 0 | 0 | 0 | 0
58. | 729.42 | 544 | 162.54 | 3.35 | 22.88 | 0 | 0 | 47.06 | 0 | 0.24 | 0 | 0 | 629.4525 | 388.6185 | 625.6 | 3.8525 | 386.24 | 2.3785 | 0 | 0 | 0 | 0 | 0 | 0 | 0 | 0 | 0 | 0 | 0
59. | 633.96 | 0 | 0 | 0 | 633.96 | 633.96 | 0 | 0 | 0 | 0 | 0 | 0 | 0 | 0 | 0 | 0 | 0 | 0 | 0 | 0 | 0 | 0 | 0 | 0 | 0 | 0 | 0 | 0 | 0
60. | 3490.95 | 756.02 | 431.56 | 0 | 2303.37 | 0 | 0 | 65.4 | 0 | 0 | 0 | 0 | 604.816 | 453.612 | 604.816 | 0 | 453.612 | 0 | 0 | 0 | 0 | 0 | 0 | 0 | 0 | 0 | 0 | 0 | 15.12
62. | 6.31 | 6.19 | 0 | 0 | 0.12 | 0 | 0 | 0.52 | 0 | 0 | 0 | 0 | 4.952 | 3.714 | 4.952 | 0 | 3.714 | 0 | 0 | 0 | 0 | 0 | 0 | 0 | 0 | 0 | 0 | 0 | 0.12
63. | 3502.18 | 0 | 0 | 0 | 3502.18 | 3502.18 | 0 | 0 | 0 | 0 | 0 | 0 | 0 | 0 | 0 | 0 | 0 | 0 | 0 | 0 | 0 | 0 | 0 | 0 | 0 | 0 | 0 | 0 | 0
64. | 6.31 | 6.19 | 0 | 0 | 0.12 | 0 | 0 | 0.52 | 0 | 0 | 0 | 0 | 4.952 | 3.714 | 4.952 | 0 | 3.714 | 0 | 0 | 0 | 0 | 0 | 0 | 0 | 0 | 0 | 0 | 0 | 0.12
65. | 1138.49 | 0 | 0 | 0 | 1138.49 | 1138.49 | 0 | 0 | 0 | 0 | 0 | 0 | 0 | 0 | 0 | 0 | 0 | 0 | 0 | 0 | 0 | 0 | 0 | 0 | 0 | 0 | 0 | 0 | 0
66. | 581.14 | 0 | 0 | 0 | 581.14 | 581.14 | 0 | 0 | 0 | 0 | 0 | 0 | 0 | 0 | 0 | 0 | 0 | 0 | 0 | 0 | 0 | 0 | 0 | 0 | 0 | 0 | 0 | 0 | 0
68. | 13.59 | 12.27 | 0 | 0 | 1.32 | 0 | 0 | 1.03 | 0 | 0 | 0 | 0 | 9.816 | 7.362 | 9.816 | 0 | 7.362 | 0 | 0 | 0 | 0 | 0 | 0 | 0 | 0 | 0 | 0 | 0 | 0.25
69. | 778.01 | 0 | 0 | 0 | 778.01 | 778.01 | 0 | 0 | 0 | 0 | 0 | 0 | 0 | 0 | 0 | 0 | 0 | 0 | 0 | 0 | 0 | 0 | 0 | 0 | 0 | 0 | 0 | 0 | 0
70. | 390.15 | 0 | 0 | 0 | 390.15 | 390.15 | 0 | 0 | 0 | 0 | 0 | 0 | 0 | 0 | 0 | 0 | 0 | 0 | 0 | 0 | 0 | 0 | 0 | 0 | 0 | 0 | 0 | 0 | 0
71. | 23.79 | 23.28 | 0 | 0 | 0.51 | 0 | 0 | 2.06 | 0 | 0 | 0 | 0 | 21.4176 | 15.132 | 21.4176 | 0 | 15.132 | 0 | 0 | 0 | 0 | 0 | 0 | 0 | 0 | 0 | 0 | 0 | 0.47
72. | 21.27 | 10.83 | 0 | 0 | 10.44 | 0 | 0 | 1.03 | 0 | 0 | 0 | 0 | 8.664 | 6.498 | 8.664 | 0 | 6.498 | 0 | 0 | 0 | 0 | 0 | 0 | 0 | 0 | 0 | 0 | 0 | 0.22
73. | 2569.03 | 0 | 0 | 0 | 2569.03 | 2569.03 | 0 | 0 | 0 | 0 | 0 | 0 | 0 | 0 | 0 | 0 | 0 | 0 | 0 | 0 | 0 | 0 | 0 | 0 | 0 | 0 | 0 | 0 | 0
74. | 46.66 | 32.48 | 13.53 | 0 | 0.65 | 0 | 0 | 3.09 | 0 | 0 | 0 | 0 | 25.984 | 19.488 | 25.984 | 0 | 19.488 | 0 | 0 | 0 | 0 | 0 | 0 | 0 | 0 | 0 | 0 | 0 | 0.65
75. | 2927.15 | 0 | 0 | 0 | 2927.15 | 2927.15 | 0 | 0 | 0 | 0 | 0 | 0 | 0 | 0 | 0 | 0 | 0 | 0 | 0 | 0 | 0 | 0 | 0 | 0 | 0 | 0 | 0 | 0 | 0
76. | 74.86 | 28.23 | 46.06 | 3.47 | 0.57 | 0 | 0 | 2.37 | 0 | 0 | 0 | 0 | 30.115 | 20.605 | 26.8185 | 3.2965 | 18.3495 | 2.2555 | 0 | 0 | 0 | 0 | 0 | 0 | 0 | 0 | 0 | 0 | 0.56
78. | 173.22 | 0 | 0 | 0 | 173.22 | 169.71 | 0 | 0 | 0 | 0 | 0 | 0 | 0 | 0 | 0 | 0 | 0 | 0 | 0 | 0 | 0 | 0 | 0 | 0 | 0 | 0 | 0 | 0 | 0
79. | 28.85 | 9.13 | 19.54 | 0.8 | 0.18 | 0 | 0 | 0.79 | 0 | 0.06 | 0 | 0 | 9.4335 | 6.4545 | 8.6735 | 0.76 | 5.9345 | 0.52 | 0 | 0 | 0 | 0 | 0 | 0 | 0 | 0 | 0 | 0 | 0.18
80. | 387.86 | 0 | 0 | 0 | 387.86 | 387.86 | 0 | 0 | 0 | 0 | 0 | 0 | 0 | 0 | 0 | 0 | 0 | 0 | 0 | 0 | 0 | 0 | 0 | 0 | 0 | 0 | 0 | 0 | 0
81. | 387.86 | 0 | 0 | 0 | 387.86 | 387.86 | 0 | 0 | 0 | 0 | 0 | 0 | 0 | 0 | 0 | 0 | 0 | 0 | 0 | 0 | 0 | 0 | 0 | 0 | 0 | 0 | 0 | 0 | 0
82. | 19.29 | 17.83 | 1.1 | 0 | 0.36 | 0 | 0 | 1.56 | 0 | 0 | 0 | 0 | 16.9385 | 11.5895 | 16.9385 | 0 | 11.5895 | 0 | 0 | 0 | 0 | 0 | 0 | 0 | 0 | 0 | 0 | 0 | 0.36
83. | 40.28 | 0 | 0 | 0 | 40.28 | 39.44 | 0 | 0 | 0 | 0 | 0 | 0 | 0 | 0 | 0 | 0 | 0 | 0 | 0 | 0 | 0 | 0 | 0 | 0 | 0 | 0 | 0 | 0 | 0
84. | 1224.22 | 906.35 | 75.55 | 1.6 | 242.32 | 0 | 0 | 76.1 | 0 | 0 | 0 | 0 | 862.5525 | 590.1675 | 861.0325 | 1.52 | 589.1275 | 1.04 | 0 | 0 | 0 | 0 | 0 | 0 | 0 | 0 | 0 | 0 | 18.13
85. | 11.78 | 0 | 0 | 0 | 11.78 | 11.55 | 0 | 0 | 0 | 0 | 0 | 0 | 0 | 0 | 0 | 0 | 0 | 0 | 0 | 0 | 0 | 0 | 0 | 0 | 0 | 0 | 0 | 0 | 0
86. | 12.74 | 0 | 0 | 0 | 12.74 | 12.48 | 0 | 0 | 0 | 0 | 0 | 0 | 0 | 0 | 0 | 0 | 0 | 0 | 0 | 0 | 0 | 0 | 0 | 0 | 0 | 0 | 0 | 0 | 0
87. | 544.24 | 268.94 | 71.47 | 1.46 | 203.83 | 0 | 0 | 23.8 | 0 | 0.11 | 0 | 0 | 256.88 | 175.76 | 255.493 | 1.387 | 174.811 | 0.949 | 0 | 0 | 0 | 0 | 0 | 0 | 0 | 0 | 0 | 0 | 5.38
88. | 5.87 | 0 | 0 | 0 | 5.87 | 5.74 | 0 | 0 | 0 | 0 | 0 | 0 | 0 | 0 | 0 | 0 | 0 | 0 | 0 | 0 | 0 | 0 | 0 | 0 | 0 | 0 | 0 | 0 | 0
91. | 247.76 | 63.39 | 3.26 | 0.13 | 181.11 | 0 | 0 | 5.61 | 0 | 0.01 | 0 | 0 | 60.344 | 41.288 | 60.2205 | 0.1235 | 41.2035 | 0.0845 | 0 | 0 | 0 | 0 | 0 | 0 | 0 | 0 | 0 | 0 | 1.27
93. | 30.69 | 25.88 | 3.26 | 0.13 | 1.55 | 0 | 0 | 2.29 | 0 | 0.01 | 0 | 0 | 24.7095 | 16.9065 | 24.586 | 0.1235 | 16.822 | 0.0845 | 0 | 0 | 0 | 0 | 0 | 0 | 0 | 0 | 0 | 0 | 0.52
94. | 8.17 | 0 | 0 | 0 | 8.17 | 8.17 | 0 | 0 | 0 | 0 | 0 | 0 | 0 | 0 | 0 | 0 | 0 | 0 | 0 | 0 | 0 | 0 | 0 | 0 | 0 | 0 | 0 | 0 | 0
95. | 4.67 | 0 | 0 | 0 | 4.67 | 4.67 | 0 | 0 | 0 | 0 | 0 | 0 | 0 | 0 | 0 | 0 | 0 | 0 | 0 | 0 | 0 | 0 | 0 | 0 | 0 | 0 | 0 | 0 | 0
96. | 207.34 | 200.09 | 3.26 | 0.13 | 3.99 | 0 | 0 | 16.8 | 0 | 0.01 | 0 | 0 | 190.209 | 130.143 | 190.0855 | 0.1235 | 130.0585 | 0.0845 | 0 | 0 | 0 | 0 | 0 | 0 | 0 | 0 | 0 | 0 | 4
97. | 17.91 | 11.64 | 0 | 0 | 6.27 | 0 | 0 | 1.03 | 0 | 0 | 0 | 0 | 11.058 | 7.566 | 11.058 | 0 | 7.566 | 0 | 0 | 0 | 0 | 0 | 0 | 0 | 0 | 0 | 0 | 0 | 0.23
99. | 250.4 | 250.4 | 0 | 0 | 0 | 0 | 0 | 17.6 | 0 | 0 | 0 | 0 | 162.76 | 100.16 | 162.76 | 0 | 100.16 | 0 | 0 | 0 | 0 | 0 | 0 | 0 | 0 | 0 | 0 | 0 | 0
101. | 120.5 | 120.5 | 0 | 0 | 0 | 0 | 0 | 8.47 | 0 | 0 | 0 | 0 | 78.325 | 48.2 | 78.325 | 0 | 48.2 | 0 | 0 | 0 | 0 | 0 | 0 | 0 | 0 | 0 | 0 | 0 | 0

## Базовые цены с учетом расхода
| C1 | C2 | C3 | C4 | C5 | C6 | VOZVR | C8 | C9 | C10 | C11 | C12 | NAKL | PLAN | NAKL_ZPR | NAKL_ZPM | PLAN_ZPR | PLAN_ZPM | RN11 | RN12 | RN13 | OBORUD_VSPOMOG | NAKL_PN | NAKL_VX | PLAN_PN | PLAN_VX | VTCH_PN | VTCH_VX | MR_BY_ZPR_VSPOMOG
N = < 28 * 4 * 1 >
Победы 15 крыша
Раздел 1. Ремонт крыши
1. | 2279 | 2262 | 17 | 0 | 0 | 0 | 0 | 241.46 | #VALUE! | 0 | 0 | 0 | 1877 | 1470 | 1878 | 0 | 1471 | 0 | 0 | 0 | 0 | 0 | 0 | 0 | 0 | 0 | 0 | 0 | 0
2. | 64659 | 4923 | 2284 | 155 | 57452 | 0 | 0 | 474.31 | #VALUE! | 10.99 | 0 | 0 | 5484 | 2793 | 5317 | 167 | 2708 | 85 | 0 | 0 | 0 | 0 | 0 | 0 | 0 | 0 | 0 | 0 | 0
3. | -12057 | -1777 | -185 | -25 | -10095 | 0 | 0 | -186.12 | #VALUE! | -1.88 | 0 | 0 | -1496 | -1171 | -1475 | -21 | -1155 | -16 | 0 | 0 | 0 | 0 | 0 | 0 | 0 | 0 | 0 | 0 | 0
4. | 7924 | 1857 | 24 | 4 | 6043 | 0 | 0 | 189.09 | #VALUE! | 0.29 | 0 | 0 | 1545 | 1210 | 1541 | 3 | 1207 | 3 | 0 | 0 | 0 | 0 | 0 | 0 | 0 | 0 | 0 | 0 | 0
5. | 7603 | 1601 | 33 | 5 | 5969 | 0 | 0 | 163 | #VALUE! | 0.4 | 0 | 0 | 1333 | 1044 | 1329 | 4 | 1040 | 3 | 0 | 0 | 0 | 0 | 0 | 0 | 0 | 0 | 0 | 0 | 0
6. | 1314 | 70 | 12 | 0 | 1232 | 0 | 0 | 7.28 | #VALUE! | 0 | 0 | 0 | 58 | 46 | 58 | 0 | 46 | 0 | 0 | 0 | 0 | 0 | 0 | 0 | 0 | 0 | 0 | 0 | 0
7. | 335 | 18 | 3 | 0 | 314 | 0 | 0 | 1.85 | #VALUE! | 0 | 0 | 0 | 15 | 12 | 15 | 0 | 12 | 0 | 0 | 0 | 0 | 0 | 0 | 0 | 0 | 0 | 0 | 0 | 0
8. | 229 | 225 | 4 | 0 | 0 | 0 | 0 | 23.83 | #VALUE! | 0 | 0 | 0 | 187 | 146 | 187 | 0 | 147 | 0 | 0 | 0 | 0 | 0 | 0 | 0 | 0 | 0 | 0 | 0 | 0
9. | 268 | 114 | 119 | 7 | 35 | 0 | 0 | 10.74 | #VALUE! | 0.47 | 0 | 0 | 131 | 67 | 123 | 7 | 63 | 4 | 0 | 0 | 0 | 0 | 0 | 0 | 0 | 0 | 0 | 0 | 0
10. | 3808 | 474 | 15 | 1 | 3319 | 0 | 0 | 46.23 | #VALUE! | 0.08 | 0 | 0 | 513 | 261 | 512 | 1 | 261 | 1 | 0 | 0 | 0 | 0 | 0 | 0 | 0 | 0 | 0 | 0 | 0
11. | 6241 | 1471 | 158 | 0 | 4612 | 0 | 0 | 154.06 | #VALUE! | 0 | 0 | 0 | 1221 | 956 | 1221 | 0 | 956 | 0 | 0 | 0 | 0 | 0 | 0 | 0 | 0 | 0 | 0 | 0 | 0
12. | 11883 | 999 | 11 | 0 | 10873 | 0 | 0 | 97.46 | #VALUE! | 0 | 0 | 0 | 829 | 649 | 829 | 0 | 649 | 0 | 0 | 0 | 0 | 0 | 0 | 0 | 0 | 0 | 0 | 0 | 0
13. | 3083 | 113 | 5 | 0 | 2965 | 0 | 0 | 11.04 | #VALUE! | 0 | 0 | 0 | 94 | 73 | 94 | 0 | 74 | 0 | 0 | 0 | 0 | 0 | 0 | 0 | 0 | 0 | 0 | 0 | 0
14. | 430 | 65 | 1 | 0 | 364 | 0 | 0 | 6.39 | #VALUE! | 0 | 0 | 0 | 54 | 42 | 54 | 0 | 43 | 0 | 0 | 0 | 0 | 0 | 0 | 0 | 0 | 0 | 0 | 0 | 0
15. | 1005 | 275 | 2 | 0 | 728 | 0 | 0 | 26.82 | #VALUE! | 0 | 0 | 0 | 228 | 179 | 228 | 0 | 179 | 0 | 0 | 0 | 0 | 0 | 0 | 0 | 0 | 0 | 0 | 0 | 0
16. | 933 | 123 | 1 | 0 | 809 | 0 | 0 | 11.97 | #VALUE! | 0 | 0 | 0 | 102 | 80 | 102 | 0 | 80 | 0 | 0 | 0 | 0 | 0 | 0 | 0 | 0 | 0 | 0 | 0 | 0
17. | 626 | 260 | 1 | 0 | 365 | 0 | 0 | 26.46 | #VALUE! | 0 | 0 | 0 | 216 | 169 | 216 | 0 | 169 | 0 | 0 | 0 | 0 | 0 | 0 | 0 | 0 | 0 | 0 | 0 | 0
18. | 16 | 15 | 1 | 0 | 0 | 0 | 0 | 1.57 | #VALUE! | 0.03 | 0 | 0 | 12 | 9 | 12 | 0 | 9 | 0 | 0 | 0 | 0 | 0 | 0 | 0 | 0 | 0 | 0 | 0 | 0
19. | 121 | 117 | 1 | 0 | 3 | 0 | 0 | 8.98 | #VALUE! | 0.01 | 0 | 0 | 96 | 73 | 96 | 0 | 72 | 0 | 0 | 0 | 0 | 0 | 0 | 0 | 0 | 0 | 0 | 0 | 0
20. | 13 | 0 | 0 | 0 | 13 | 12 | 0 | 0 | #VALUE! | 0 | 1 | 0 | 0 | 0 | 0 | 0 | 0 | 0 | 0 | 0 | 0 | 0 | 0 | 0 | 0 | 0 | 0 | 0 | 0
21. | 819 | 0 | 0 | 0 | 819 | 799 | 0 | 0 | #VALUE! | 0 | 37 | 0 | 0 | 0 | 0 | 0 | 0 | 0 | 0 | 0 | 0 | 0 | 0 | 0 | 0 | 0 | 0 | 0 | 0
22. | 28 | 2 | 1 | 0 | 25 | 0 | 0 | 0.24 | #VALUE! | 0 | 0 | 0 | 2 | 1 | 2 | 0 | 1 | 0 | 0 | 0 | 0 | 0 | 0 | 0 | 0 | 0 | 0 | 0 | 0
23. | 5205 | 330 | 16 | 0 | 4859 | 0 | 0 | 27.72 | #VALUE! | 0.03 | 0 | 0 | 380 | 234 | 380 | 0 | 234 | 0 | 0 | 0 | 0 | 0 | 0 | 0 | 0 | 0 | 0 | 0 | 0
24. | 408 | 300 | 23 | 2 | 85 | 0 | 0 | 29.54 | #VALUE! | 0.16 | 0 | 0 | 236 | 190 | 234 | 2 | 189 | 2 | 0 | 0 | 0 | 0 | 0 | 0 | 0 | 0 | 0 | 0 | 0
25. | 2768 | 300 | 27 | 3 | 2441 | 0 | 0 | 31.2 | #VALUE! | 0.26 | 0 | 0 | 236 | 152 | 234 | 3 | 150 | 2 | 0 | 0 | 0 | 0 | 0 | 0 | 0 | 0 | 0 | 0 | 0
26. | 1217 | 341 | 37 | 6 | 839 | 0 | 0 | 35.39 | #VALUE! | 0.43 | 0 | 0 | 298 | 243 | 293 | 5 | 239 | 4 | 0 | 0 | 0 | 0 | 0 | 0 | 0 | 0 | 0 | 0 | 0
27. | 4992 | 2640 | 6 | 0 | 2346 | 0 | 0 | 236.52 | #VALUE! | 0 | 0 | 0 | 2086 | 1320 | 2085 | 0 | 1320 | 0 | 0 | 0 | 0 | 0 | 0 | 0 | 0 | 0 | 0 | 0 | 0
28. | 265 | 225 | 2 | 0 | 38 | 0 | 0 | 21.91 | #VALUE! | 0 | 0 | 0 | 180 | 113 | 180 | 0 | 112 | 0 | 0 | 0 | 0 | 0 | 0 | 0 | 0 | 0 | 0 | 0 | 0
29. | 723 | 146 | 3 | 0 | 574 | 0 | 0 | 14.88 | #VALUE! | 0 | 0 | 0 | 121 | 95 | 121 | 0 | 95 | 0 | 0 | 0 | 0 | 0 | 0 | 0 | 0 | 0 | 0 | 0 | 0
30. | 177 | 177 | 0 | 0 | 0 | 0 | 0 | 18.83 | #VALUE! | 0 | 0 | 0 | 191 | 97 | 191 | 0 | 97 | 0 | 0 | 0 | 0 | 0 | 0 | 0 | 0 | 0 | 0 | 0 | 0
31. | 253 | 26 | 9 | 1 | 218 | 0 | 0 | 2.43 | #VALUE! | 0.04 | 0 | 0 | 29 | 15 | 28 | 1 | 14 | 0 | 0 | 0 | 0 | 0 | 0 | 0 | 0 | 0 | 0 | 0 | 0
32. | 523 | 275 | 248 | 0 | 0 | 0 | 0 | 24.61 | #VALUE! | 0 | 0 | 0 | 248 | 165 | 247 | 0 | 165 | 0 | 0 | 0 | 0 | 0 | 0 | 0 | 0 | 0 | 0 | 0 | 0
33. | 1516 | 0 | 0 | 0 | 1516 | 1408 | 0 | 0 | #VALUE! | 0 | 519 | 0 | 0 | 0 | 0 | 0 | 0 | 0 | 0 | 0 | 0 | 0 | 0 | 0 | 0 | 0 | 0 | 0 | 0
34. | 221 | 221 | 0 | 0 | 0 | 0 | 0 | 23.56 | #VALUE! | 0 | 0 | 0 | 239 | 122 | 238 | 0 | 121 | 0 | 0 | 0 | 0 | 0 | 0 | 0 | 0 | 0 | 0 | 0 | 0
35. | 2356 | 1472 | 858 | 1 | 26 | 0 | 0 | 130.28 | #VALUE! | 0.1 | 0 | 0 | 1326 | 884 | 1325 | 1 | 883 | 1 | 0 | 0 | 0 | 0 | 0 | 0 | 0 | 0 | 0 | 0 | 0
36. | 2039 | 0 | 0 | 0 | 2039 | 1985 | 0 | 0 | #VALUE! | 0 | 0 | 0 | 0 | 0 | 0 | 0 | 0 | 0 | 0 | 0 | 0 | 0 | 0 | 0 | 0 | 0 | 0 | 0 | 0
37. | 739 | 90 | 649 | 0 | 0 | 0 | 0 | 10.5 | #VALUE! | 0 | 0 | 0 | 90 | 54 | 90 | 0 | 54 | 0 | 0 | 0 | 0 | 0 | 0 | 0 | 0 | 0 | 0 | 0 | 0
38. | 246 | 0 | 246 | 0 | 0 | 0 | 0 | 0 | #VALUE! | 0 | 0 | 0 | 0 | 0 | 0 | 0 | 0 | 0 | 0 | 0 | 0 | 0 | 0 | 0 | 0 | 0 | 0 | 0 | 0
Раздел 2. Ремонт помещения теплового узла
39. | 561 | 82 | 119 | 16 | 360 | 0 | 0 | 8.18 | #VALUE! | 1.38 | 0 | 0 | 109 | 63 | 91 | 18 | 52 | 10 | 0 | 0 | 0 | 0 | 0 | 0 | 0 | 0 | 0 | 0 | 0
40. | 1259 | 85 | 1 | 0 | 1173 | 0 | 0 | 8.42 | #VALUE! | 0 | 0 | 0 | 94 | 54 | 94 | 0 | 54 | 0 | 0 | 0 | 0 | 0 | 0 | 0 | 0 | 0 | 0 | 0 | 0
41. | 116 | 82 | 6 | 1 | 28 | 0 | 0 | 8.32 | #VALUE! | 0.08 | 0 | 0 | 66 | 42 | 65 | 1 | 41 | 1 | 0 | 0 | 0 | 0 | 0 | 0 | 0 | 0 | 0 | 0 | 0
42. | 2856 | 548 | 593 | 10 | 1715 | 0 | 0 | 48.5 | #VALUE! | 0.88 | 0 | 0 | 368 | 223 | 362 | 7 | 219 | 4 | 0 | 0 | 0 | 0 | 0 | 0 | 0 | 0 | 0 | 0 | 11
43. | 330 | 264 | 54 | 2 | 12 | 0 | 0 | 25.73 | #VALUE! | 0.15 | 0 | 0 | 215 | 192 | 214 | 2 | 190 | 2 | 0 | 0 | 0 | 0 | 0 | 0 | 0 | 0 | 0 | 0 | 0
44. | 65 | 12 | 1 | 0 | 52 | 0 | 0 | 1.11 | #VALUE! | 0 | 0 | 0 | 11 | 6 | 11 | 0 | 6 | 0 | 0 | 0 | 0 | 0 | 0 | 0 | 0 | 0 | 0 | 0 | 0
45. | 672 | 108 | 29 | 1 | 535 | 0 | 0 | 9.52 | #VALUE! | 0.04 | 0 | 0 | 104 | 71 | 102 | 1 | 70 | 0 | 0 | 0 | 0 | 0 | 0 | 0 | 0 | 0 | 0 | 0 | 2
46. | 122 | 36 | 5 | 0 | 81 | 0 | 0 | 3.14 | #VALUE! | 0.02 | 0 | 0 | 34 | 23 | 34 | 0 | 23 | 0 | 0 | 0 | 0 | 0 | 0 | 0 | 0 | 0 | 0 | 0 | 1
47. | 76 | 0 | 0 | 0 | 76 | 74 | 0 | 0 | #VALUE! | 0 | 6 | 0 | 0 | 0 | 0 | 0 | 0 | 0 | 0 | 0 | 0 | 0 | 0 | 0 | 0 | 0 | 0 | 0 | 0
48. | 235 | 0 | 0 | 0 | 235 | 230 | 0 | 0 | #VALUE! | 0 | 0 | 0 | 0 | 0 | 0 | 0 | 0 | 0 | 0 | 0 | 0 | 0 | 0 | 0 | 0 | 0 | 0 | 0 | 0
49. | 1601 | 151 | 51 | 1 | 1399 | 0 | 0 | 12.84 | #VALUE! | 0.06 | 0 | 0 | 175 | 108 | 173 | 1 | 107 | 1 | 0 | 0 | 0 | 0 | 0 | 0 | 0 | 0 | 0 | 0 | 0
50. | 960 | 146 | 51 | 1 | 763 | 0 | 0 | 13.4 | #VALUE! | 0.12 | 0 | 0 | 169 | 104 | 168 | 2 | 104 | 1 | 0 | 0 | 0 | 0 | 0 | 0 | 0 | 0 | 0 | 0 | 0
51. | 2635 | 0 | 0 | 0 | 2635 | 2584 | 0 | 0 | #VALUE! | 0 | 0 | 0 | 0 | 0 | 0 | 0 | 0 | 0 | 0 | 0 | 0 | 0 | 0 | 0 | 0 | 0 | 0 | 0 | 0
52. | 4186 | 214 | 58 | 2 | 3914 | 0 | 0 | 19.18 | #VALUE! | 0.1 | 0 | 0 | 248 | 153 | 246 | 2 | 152 | 1 | 0 | 0 | 0 | 0 | 0 | 0 | 0 | 0 | 0 | 0 | 0
53. | 498 | 66 | 17 | 0 | 415 | 0 | 0 | 5.6 | #VALUE! | 0.02 | 0 | 0 | 76 | 47 | 75 | 0 | 47 | 0 | 0 | 0 | 0 | 0 | 0 | 0 | 0 | 0 | 0 | 0 | 0
54. | 592 | 74 | 26 | 0 | 492 | 0 | 0 | 6.76 | #VALUE! | 0 | 0 | 0 | 85 | 53 | 85 | 0 | 52 | 0 | 0 | 0 | 0 | 0 | 0 | 0 | 0 | 0 | 0 | 0 | 0
55. | 1583 | 0 | 0 | 0 | 1583 | 1551 | 0 | 0 | #VALUE! | 0 | 0 | 0 | 0 | 0 | 0 | 0 | 0 | 0 | 0 | 0 | 0 | 0 | 0 | 0 | 0 | 0 | 0 | 0 | 0
Раздел 3. Устройство коммерческого узла учета тепловой энергии, горячего и холодного водоснабжения
57. | 1757 | 0 | 0 | 0 | 1757 | 1757 | 0 | 0 | #VALUE! | 0 | 0 | 0 | 0 | 0 | 0 | 0 | 0 | 0 | 0 | 0 | 0 | 0 | 0 | 0 | 0 | 0 | 0 | 0 | 0
58. | 30 | 22 | 7 | 0 | 1 | 0 | 0 | 1.93 | #VALUE! | 0.01 | 0 | 0 | 25 | 16 | 26 | 0 | 16 | 0 | 0 | 0 | 0 | 0 | 0 | 0 | 0 | 0 | 0 | 0 | 0
59. | 1268 | 0 | 0 | 0 | 1268 | 1268 | 0 | 0 | #VALUE! | 0 | 0 | 0 | 0 | 0 | 0 | 0 | 0 | 0 | 0 | 0 | 0 | 0 | 0 | 0 | 0 | 0 | 0 | 0 | 0
60. | 105 | 23 | 13 | 0 | 69 | 0 | 0 | 1.96 | #VALUE! | 0 | 0 | 0 | 18 | 14 | 18 | 0 | 14 | 0 | 0 | 0 | 0 | 0 | 0 | 0 | 0 | 0 | 0 | 0 | 0
62. | 6 | 6 | 0 | 0 | 0 | 0 | 0 | 0.52 | #VALUE! | 0 | 0 | 0 | 5 | 4 | 5 | 0 | 4 | 0 | 0 | 0 | 0 | 0 | 0 | 0 | 0 | 0 | 0 | 0 | 0
63. | 3502 | 0 | 0 | 0 | 3502 | 3502 | 0 | 0 | #VALUE! | 0 | 0 | 0 | 0 | 0 | 0 | 0 | 0 | 0 | 0 | 0 | 0 | 0 | 0 | 0 | 0 | 0 | 0 | 0 | 0
64. | 6 | 6 | 0 | 0 | 0 | 0 | 0 | 0.52 | #VALUE! | 0 | 0 | 0 | 5 | 4 | 5 | 0 | 4 | 0 | 0 | 0 | 0 | 0 | 0 | 0 | 0 | 0 | 0 | 0 | 0
65. | 1138 | 0 | 0 | 0 | 1138 | 1138 | 0 | 0 | #VALUE! | 0 | 0 | 0 | 0 | 0 | 0 | 0 | 0 | 0 | 0 | 0 | 0 | 0 | 0 | 0 | 0 | 0 | 0 | 0 | 0
66. | 581 | 0 | 0 | 0 | 581 | 581 | 0 | 0 | #VALUE! | 0 | 0 | 0 | 0 | 0 | 0 | 0 | 0 | 0 | 0 | 0 | 0 | 0 | 0 | 0 | 0 | 0 | 0 | 0 | 0
68. | 41 | 37 | 0 | 0 | 4 | 0 | 0 | 3.09 | #VALUE! | 0 | 0 | 0 | 30 | 22 | 29 | 0 | 22 | 0 | 0 | 0 | 0 | 0 | 0 | 0 | 0 | 0 | 0 | 0 | 1
69. | 778 | 0 | 0 | 0 | 778 | 778 | 0 | 0 | #VALUE! | 0 | 0 | 0 | 0 | 0 | 0 | 0 | 0 | 0 | 0 | 0 | 0 | 0 | 0 | 0 | 0 | 0 | 0 | 0 | 0
70. | 390 | 0 | 0 | 0 | 390 | 390 | 0 | 0 | #VALUE! | 0 | 0 | 0 | 0 | 0 | 0 | 0 | 0 | 0 | 0 | 0 | 0 | 0 | 0 | 0 | 0 | 0 | 0 | 0 | 0
71. | 72 | 70 | 0 | 0 | 2 | 0 | 0 | 6.18 | #VALUE! | 0 | 0 | 0 | 64 | 46 | 64 | 0 | 45 | 0 | 0 | 0 | 0 | 0 | 0 | 0 | 0 | 0 | 0 | 0 | 1
72. | 43 | 22 | 0 | 0 | 21 | 0 | 0 | 2.06 | #VALUE! | 0 | 0 | 0 | 18 | 13 | 17 | 0 | 13 | 0 | 0 | 0 | 0 | 0 | 0 | 0 | 0 | 0 | 0 | 0 | 0
73. | 5138 | 0 | 0 | 0 | 5138 | 5138 | 0 | 0 | #VALUE! | 0 | 0 | 0 | 0 | 0 | 0 | 0 | 0 | 0 | 0 | 0 | 0 | 0 | 0 | 0 | 0 | 0 | 0 | 0 | 0
74. | 93 | 65 | 27 | 0 | 1 | 0 | 0 | 6.18 | #VALUE! | 0 | 0 | 0 | 52 | 39 | 52 | 0 | 39 | 0 | 0 | 0 | 0 | 0 | 0 | 0 | 0 | 0 | 0 | 0 | 1
75. | 5854 | 0 | 0 | 0 | 5854 | 5854 | 0 | 0 | #VALUE! | 0 | 0 | 0 | 0 | 0 | 0 | 0 | 0 | 0 | 0 | 0 | 0 | 0 | 0 | 0 | 0 | 0 | 0 | 0 | 0
76. | 75 | 28 | 46 | 3 | 1 | 0 | 0 | 2.37 | #VALUE! | 0 | 0 | 0 | 29 | 20 | 27 | 3 | 18 | 2 | 0 | 0 | 0 | 0 | 0 | 0 | 0 | 0 | 0 | 0 | 1
78. | 173 | 0 | 0 | 0 | 173 | 170 | 0 | 0 | #VALUE! | 0 | 0 | 0 | 0 | 0 | 0 | 0 | 0 | 0 | 0 | 0 | 0 | 0 | 0 | 0 | 0 | 0 | 0 | 0 | 0
79. | 87 | 27 | 59 | 2 | 1 | 0 | 0 | 2.37 | #VALUE! | 0.18 | 0 | 0 | 28 | 19 | 26 | 2 | 18 | 2 | 0 | 0 | 0 | 0 | 0 | 0 | 0 | 0 | 0 | 0 | 1
80. | 776 | 0 | 0 | 0 | 776 | 776 | 0 | 0 | #VALUE! | 0 | 0 | 0 | 0 | 0 | 0 | 0 | 0 | 0 | 0 | 0 | 0 | 0 | 0 | 0 | 0 | 0 | 0 | 0 | 0
81. | 388 | 0 | 0 | 0 | 388 | 388 | 0 | 0 | #VALUE! | 0 | 0 | 0 | 0 | 0 | 0 | 0 | 0 | 0 | 0 | 0 | 0 | 0 | 0 | 0 | 0 | 0 | 0 | 0 | 0
82. | 19 | 18 | 1 | 0 | 0 | 0 | 0 | 1.56 | #VALUE! | 0 | 0 | 0 | 17 | 12 | 17 | 0 | 12 | 0 | 0 | 0 | 0 | 0 | 0 | 0 | 0 | 0 | 0 | 0 | 0
83. | 40 | 0 | 0 | 0 | 40 | 39 | 0 | 0 | #VALUE! | 0 | 0 | 0 | 0 | 0 | 0 | 0 | 0 | 0 | 0 | 0 | 0 | 0 | 0 | 0 | 0 | 0 | 0 | 0 | 0
84. | 12 | 9 | 1 | 0 | 2 | 0 | 0 | 0.76 | #VALUE! | 0 | 0 | 0 | 9 | 6 | 9 | 0 | 6 | 0 | 0 | 0 | 0 | 0 | 0 | 0 | 0 | 0 | 0 | 0 | 0
85. | 12 | 0 | 0 | 0 | 12 | 12 | 0 | 0 | #VALUE! | 0 | 0 | 0 | 0 | 0 | 0 | 0 | 0 | 0 | 0 | 0 | 0 | 0 | 0 | 0 | 0 | 0 | 0 | 0 | 0
86. | 13 | 0 | 0 | 0 | 13 | 12 | 0 | 0 | #VALUE! | 0 | 0 | 0 | 0 | 0 | 0 | 0 | 0 | 0 | 0 | 0 | 0 | 0 | 0 | 0 | 0 | 0 | 0 | 0 | 0
87. | 363 | 179 | 48 | 1 | 136 | 0 | 0 | 15.87 | #VALUE! | 0.07 | 0 | 0 | 171 | 117 | 170 | 1 | 117 | 1 | 0 | 0 | 0 | 0 | 0 | 0 | 0 | 0 | 0 | 0 | 4
88. | 392 | 0 | 0 | 0 | 392 | 383 | 0 | 0 | #VALUE! | 0 | 0 | 0 | 0 | 0 | 0 | 0 | 0 | 0 | 0 | 0 | 0 | 0 | 0 | 0 | 0 | 0 | 0 | 0 | 0
91. | 165 | 42 | 2 | 0 | 121 | 0 | 0 | 3.74 | #VALUE! | 0.01 | 0 | 0 | 40 | 27 | 40 | 0 | 27 | 0 | 0 | 0 | 0 | 0 | 0 | 0 | 0 | 0 | 0 | 0 | 1
93. | 39 | 33 | 4 | 0 | 2 | 0 | 0 | 2.92 | #VALUE! | 0.01 | 0 | 0 | 31 | 21 | 31 | 0 | 21 | 0 | 0 | 0 | 0 | 0 | 0 | 0 | 0 | 0 | 0 | 0 | 1
94. | 540 | 0 | 0 | 0 | 540 | 540 | 0 | 0 | #VALUE! | 0 | 0 | 0 | 0 | 0 | 0 | 0 | 0 | 0 | 0 | 0 | 0 | 0 | 0 | 0 | 0 | 0 | 0 | 0 | 0
95. | 594 | 0 | 0 | 0 | 594 | 594 | 0 | 0 | #VALUE! | 0 | 0 | 0 | 0 | 0 | 0 | 0 | 0 | 0 | 0 | 0 | 0 | 0 | 0 | 0 | 0 | 0 | 0 | 0 | 0
96. | 108 | 104 | 2 | 0 | 2 | 0 | 0 | 8.74 | #VALUE! | 0.01 | 0 | 0 | 99 | 68 | 99 | 0 | 68 | 0 | 0 | 0 | 0 | 0 | 0 | 0 | 0 | 0 | 0 | 0 | 2
97. | 125 | 81 | 0 | 0 | 44 | 0 | 0 | 7.21 | #VALUE! | 0 | 0 | 0 | 77 | 53 | 77 | 0 | 53 | 0 | 0 | 0 | 0 | 0 | 0 | 0 | 0 | 0 | 0 | 0 | 2
99. | 250 | 250 | 0 | 0 | 0 | 0 | 0 | 17.6 | #VALUE! | 0 | 0 | 0 | 163 | 100 | 163 | 0 | 100 | 0 | 0 | 0 | 0 | 0 | 163 | 16088 | 100 | 9900 | 250 | 0 | 0
101. | 723 | 723 | 0 | 0 | 0 | 0 | 0 | 50.82 | #VALUE! | 0 | 0 | 0 | 470 | 289 | 470 | 0 | 289 | 0 | 0 | 0 | 0 | 0 | 470 | 46525 | 289 | 28631 | 723 | 0 | 0

## Начисления
| Н1 | Н2 | Н3 | Н4 | Н5 | Н6 | Н7 | Н8 | Н9 | Н10 | Н11 | Н12 | Н13 | Н14 | Н15 | Н16 | Н17 | Н18 | Н19 | Н20 | Н21 | Н22 | Н23 | Н24 | Н25 | Н26 | Н27 | Н28 | Н29 | Н30 | Н31 | Н32 | Н33 | Н34 | Н35 | Н36 | Н37 | Н38 | Н39 | Н40 | Н41 | Н42 | Н43 | Н44 | Н45 | Н46 | Н47 | Н48 | Н49
N = < 28 * 4 * 1 >
Победы 15 крыша
Раздел 1. Ремонт крыши
1. | 1 | 1 | 1 | 1 | 1 | 1 | 1 | 1 | 1 | 0 | 0 | 100 | 0 | 0 | 1 | 1 | 0 | 0 | 1 | 0 | 0 | 0 | 0 | 0 | 0 | 0 | 0 | 0 | 0 | 0 | 0 | 1.7 | 1.6 | 1.29 | 0.092 | 0.18 | 1 | 1 | 0.2 | 1.5 | 1 | 1 | 1 | 1 | 1 | 100 | 1 | 1 | 1
2. | 1 | 1 | 1 | 1 | 1 | 1 | 1 | 1 | 1 | 0 | 0 | 100 | 0 | 0 | 1 | 1 | 0 | 0 | 1 | 0 | 0 | 0 | 0 | 0 | 0 | 0 | 0 | 0 | 0 | 0 | 0 | 1.7 | 1.6 | 1.29 | 0.092 | 0.18 | 1 | 1 | 0.2 | 1.5 | 1 | 1 | 1 | 1 | 1 | 100 | 1 | 1 | 1
3. | 1 | 1 | 1 | 1 | 1 | 1 | 1 | 1 | 1 | 0 | 0 | 100 | 0 | 0 | 1 | 1 | 0 | 0 | 1 | 0 | 0 | 0 | 0 | 0 | 0 | 0 | 0 | 0 | 0 | 0 | 0 | 1.7 | 1.6 | 1.29 | 0.092 | 0.18 | 1 | 1 | 0.2 | 1.5 | 1 | 1 | 1 | 1 | 1 | 100 | 1 | 1 | 1
4. | 1 | 1 | 1 | 1 | 1 | 1 | 1 | 1 | 1 | 0 | 0 | 100 | 0 | 0 | 1 | 1 | 0 | 0 | 1 | 0 | 0 | 0 | 0 | 0 | 0 | 0 | 0 | 0 | 0 | 0 | 0 | 1.7 | 1.6 | 1.29 | 0.092 | 0.18 | 1 | 1 | 0.2 | 1.5 | 1 | 1 | 1 | 1 | 1 | 100 | 1 | 1 | 1
5. | 1 | 1 | 1 | 1 | 1 | 1 | 1 | 1 | 1 | 0 | 0 | 100 | 0 | 0 | 1 | 1 | 0 | 0 | 1 | 0 | 0 | 0 | 0 | 0 | 0 | 0 | 0 | 0 | 0 | 0 | 0 | 1.7 | 1.6 | 1.29 | 0.092 | 0.18 | 1 | 1 | 0.2 | 1.5 | 1 | 1 | 1 | 1 | 1 | 100 | 1 | 1 | 1
6. | 1 | 1 | 1 | 1 | 1 | 1 | 1 | 1 | 1 | 0 | 0 | 100 | 0 | 0 | 1 | 1 | 0 | 0 | 1 | 0 | 0 | 0 | 0 | 0 | 0 | 0 | 0 | 0 | 0 | 0 | 0 | 1.7 | 1.6 | 1.29 | 0.092 | 0.18 | 1 | 1 | 0.2 | 1.5 | 1 | 1 | 1 | 1 | 1 | 100 | 1 | 1 | 1
7. | 1 | 1 | 1 | 1 | 1 | 1 | 1 | 1 | 1 | 0 | 0 | 100 | 0 | 0 | 1 | 1 | 0 | 0 | 1 | 0 | 0 | 0 | 0 | 0 | 0 | 0 | 0 | 0 | 0 | 0 | 0 | 1.7 | 1.6 | 1.29 | 0.092 | 0.18 | 1 | 1 | 0.2 | 1.5 | 1 | 1 | 1 | 1 | 1 | 100 | 1 | 1 | 1
8. | 1 | 1 | 1 | 1 | 1 | 1 | 1 | 1 | 1 | 0 | 0 | 100 | 0 | 0 | 1 | 1 | 0 | 0 | 1 | 0 | 0 | 0 | 0 | 0 | 0 | 0 | 0 | 0 | 0 | 0 | 0 | 1.7 | 1.6 | 1.29 | 0.092 | 0.18 | 1 | 1 | 0.2 | 1.5 | 1 | 1 | 1 | 1 | 1 | 100 | 1 | 1 | 1
9. | 1 | 1 | 1 | 1 | 1 | 1 | 1 | 1 | 1 | 0 | 0 | 100 | 0 | 0 | 1 | 1 | 0 | 0 | 1 | 0 | 0 | 0 | 0 | 0 | 0 | 0 | 0 | 0 | 0 | 0 | 0 | 1.7 | 1.6 | 1.29 | 0.092 | 0.18 | 1 | 1 | 0.2 | 1.5 | 1 | 1 | 1 | 1 | 1 | 100 | 1 | 1 | 1
10. | 1 | 1 | 1 | 1 | 1 | 1 | 1 | 1 | 1 | 0 | 0 | 100 | 0 | 0 | 1 | 1 | 0 | 0 | 1 | 0 | 0 | 0 | 0 | 0 | 0 | 0 | 0 | 0 | 0 | 0 | 0 | 1.7 | 1.6 | 1.29 | 0.092 | 0.18 | 1 | 1 | 0.2 | 1.5 | 1 | 1 | 1 | 1 | 1 | 100 | 1 | 1 | 1
11. | 1 | 1 | 1 | 1 | 1 | 1 | 1 | 1 | 1 | 0 | 0 | 100 | 0 | 0 | 1 | 1 | 0 | 0 | 1 | 0 | 0 | 0 | 0 | 0 | 0 | 0 | 0 | 0 | 0 | 0 | 0 | 1.7 | 1.6 | 1.29 | 0.092 | 0.18 | 1 | 1 | 0.2 | 1.5 | 1 | 1 | 1 | 1 | 1 | 100 | 1 | 1 | 1
12. | 1 | 1 | 1 | 1 | 1 | 1 | 1 | 1 | 1 | 0 | 0 | 100 | 0 | 0 | 1 | 1 | 0 | 0 | 1 | 0 | 0 | 0 | 0 | 0 | 0 | 0 | 0 | 0 | 0 | 0 | 0 | 1.7 | 1.6 | 1.29 | 0.092 | 0.18 | 1 | 1 | 0.2 | 1.5 | 1 | 1 | 1 | 1 | 1 | 100 | 1 | 1 | 1
13. | 1 | 1 | 1 | 1 | 1 | 1 | 1 | 1 | 1 | 0 | 0 | 100 | 0 | 0 | 1 | 1 | 0 | 0 | 1 | 0 | 0 | 0 | 0 | 0 | 0 | 0 | 0 | 0 | 0 | 0 | 0 | 1.7 | 1.6 | 1.29 | 0.092 | 0.18 | 1 | 1 | 0.2 | 1.5 | 1 | 1 | 1 | 1 | 1 | 100 | 1 | 1 | 1
14. | 1 | 1 | 1 | 1 | 1 | 1 | 1 | 1 | 1 | 0 | 0 | 100 | 0 | 0 | 1 | 1 | 0 | 0 | 1 | 0 | 0 | 0 | 0 | 0 | 0 | 0 | 0 | 0 | 0 | 0 | 0 | 1.7 | 1.6 | 1.29 | 0.092 | 0.18 | 1 | 1 | 0.2 | 1.5 | 1 | 1 | 1 | 1 | 1 | 100 | 1 | 1 | 1
15. | 1 | 1 | 1 | 1 | 1 | 1 | 1 | 1 | 1 | 0 | 0 | 100 | 0 | 0 | 1 | 1 | 0 | 0 | 1 | 0 | 0 | 0 | 0 | 0 | 0 | 0 | 0 | 0 | 0 | 0 | 0 | 1.7 | 1.6 | 1.29 | 0.092 | 0.18 | 1 | 1 | 0.2 | 1.5 | 1 | 1 | 1 | 1 | 1 | 100 | 1 | 1 | 1
16. | 1 | 1 | 1 | 1 | 1 | 1 | 1 | 1 | 1 | 0 | 0 | 100 | 0 | 0 | 1 | 1 | 0 | 0 | 1 | 0 | 0 | 0 | 0 | 0 | 0 | 0 | 0 | 0 | 0 | 0 | 0 | 1.7 | 1.6 | 1.29 | 0.092 | 0.18 | 1 | 1 | 0.2 | 1.5 | 1 | 1 | 1 | 1 | 1 | 100 | 1 | 1 | 1
17. | 1 | 1 | 1 | 1 | 1 | 1 | 1 | 1 | 1 | 0 | 0 | 100 | 0 | 0 | 1 | 1 | 0 | 0 | 1 | 0 | 0 | 0 | 0 | 0 | 0 | 0 | 0 | 0 | 0 | 0 | 0 | 1.7 | 1.6 | 1.29 | 0.092 | 0.18 | 1 | 1 | 0.2 | 1.5 | 1 | 1 | 1 | 1 | 1 | 100 | 1 | 1 | 1
18. | 1 | 1 | 1 | 1 | 1 | 1 | 1 | 1 | 1 | 0 | 0 | 100 | 0 | 0 | 1 | 1 | 0 | 0 | 1 | 0 | 0 | 0 | 0 | 0 | 0 | 0 | 0 | 0 | 0 | 0 | 0 | 1.7 | 1.6 | 1.29 | 0.092 | 0.18 | 1 | 1 | 0.2 | 1.5 | 1 | 1 | 1 | 1 | 1 | 100 | 1 | 1 | 1
19. | 1 | 1 | 1 | 1 | 1 | 1 | 1 | 1 | 1 | 0 | 0 | 100 | 0 | 0 | 1 | 1 | 0 | 0 | 1 | 0 | 0 | 0 | 0 | 0 | 0 | 0 | 0 | 0 | 0 | 0 | 0 | 1.7 | 1.6 | 1.29 | 0.092 | 0.18 | 1 | 1 | 0.2 | 1.5 | 1 | 1 | 1 | 1 | 1 | 100 | 1 | 1 | 1
20. | 1 | 1 | 1 | 1 | 1 | 1 | 1 | 1 | 1 | 0 | 0 | 100 | 0 | 0 | 1 | 1 | 0 | 0 | 1 | 0 | 0 | 0 | 0 | 0 | 0 | 0 | 0 | 0 | 0 | 0 | 0 | 1.7 | 1.6 | 1.29 | 0.092 | 0.18 | 1 | 1 | 0.2 | 1.5 | 1 | 1 | 1 | 1 | 1 | 100 | 1 | 1 | 1
21. | 1 | 1 | 1 | 1 | 1 | 1 | 1 | 1 | 1 | 0 | 0 | 100 | 0 | 0 | 1 | 1 | 0 | 0 | 1 | 0 | 0 | 0 | 0 | 0 | 0 | 0 | 0 | 0 | 0 | 0 | 0 | 1.7 | 1.6 | 1.29 | 0.092 | 0.18 | 1 | 1 | 0.2 | 1.5 | 1 | 1 | 1 | 1 | 1 | 100 | 1 | 1 | 1
22. | 1 | 1 | 1 | 1 | 1 | 1 | 1 | 1 | 1 | 0 | 0 | 100 | 0 | 0 | 1 | 1 | 0 | 0 | 1 | 0 | 0 | 0 | 0 | 0 | 0 | 0 | 0 | 0 | 0 | 0 | 0 | 1.7 | 1.6 | 1.29 | 0.092 | 0.18 | 1 | 1 | 0.2 | 1.5 | 1 | 1 | 1 | 1 | 1 | 100 | 1 | 1 | 1
23. | 1 | 1 | 1 | 1 | 1 | 1 | 1 | 1 | 1 | 0 | 0 | 100 | 0 | 0 | 1 | 1 | 0 | 0 | 1 | 0 | 0 | 0 | 0 | 0 | 0 | 0 | 0 | 0 | 0 | 0 | 0 | 1.7 | 1.6 | 1.29 | 0.092 | 0.18 | 1 | 1 | 0.2 | 1.5 | 1 | 1 | 1 | 1 | 1 | 100 | 1 | 1 | 1
24. | 1 | 1 | 1 | 1 | 1 | 1 | 1 | 1 | 1 | 0 | 0 | 100 | 0 | 0 | 1 | 1 | 0 | 0 | 1 | 0 | 0 | 0 | 0 | 0 | 0 | 0 | 0 | 0 | 0 | 0 | 0 | 1.7 | 1.6 | 1.29 | 0.092 | 0.18 | 1 | 1 | 0.2 | 1.5 | 1 | 1 | 1 | 1 | 1 | 100 | 1 | 1 | 1
25. | 1 | 1 | 1 | 1 | 1 | 1 | 1 | 1 | 1 | 0 | 0 | 100 | 0 | 0 | 1 | 1 | 0 | 0 | 1 | 0 | 0 | 0 | 0 | 0 | 0 | 0 | 0 | 0 | 0 | 0 | 0 | 1.7 | 1.6 | 1.29 | 0.092 | 0.18 | 1 | 1 | 0.2 | 1.5 | 1 | 1 | 1 | 1 | 1 | 100 | 1 | 1 | 1
26. | 1 | 1 | 1 | 1 | 1 | 1 | 1 | 1 | 1 | 0 | 0 | 100 | 0 | 0 | 1 | 1 | 0 | 0 | 1 | 0 | 0 | 0 | 0 | 0 | 0 | 0 | 0 | 0 | 0 | 0 | 0 | 1.7 | 1.6 | 1.29 | 0.092 | 0.18 | 1 | 1 | 0.2 | 1.5 | 1 | 1 | 1 | 1 | 1 | 100 | 1 | 1 | 1
27. | 1 | 1 | 1 | 1 | 1 | 1 | 1 | 1 | 1 | 0 | 0 | 100 | 0 | 0 | 1 | 1 | 0 | 0 | 1 | 0 | 0 | 0 | 0 | 0 | 0 | 0 | 0 | 0 | 0 | 0 | 0 | 1.7 | 1.6 | 1.29 | 0.092 | 0.18 | 1 | 1 | 0.2 | 1.5 | 1 | 1 | 1 | 1 | 1 | 100 | 1 | 1 | 1
28. | 1 | 1 | 1 | 1 | 1 | 1 | 1 | 1 | 1 | 0 | 0 | 100 | 0 | 0 | 1 | 1 | 0 | 0 | 1 | 0 | 0 | 0 | 0 | 0 | 0 | 0 | 0 | 0 | 0 | 0 | 0 | 1.7 | 1.6 | 1.29 | 0.092 | 0.18 | 1 | 1 | 0.2 | 1.5 | 1 | 1 | 1 | 1 | 1 | 100 | 1 | 1 | 1
29. | 1 | 1 | 1 | 1 | 1 | 1 | 1 | 1 | 1 | 0 | 0 | 100 | 0 | 0 | 1 | 1 | 0 | 0 | 1 | 0 | 0 | 0 | 0 | 0 | 0 | 0 | 0 | 0 | 0 | 0 | 0 | 1.7 | 1.6 | 1.29 | 0.092 | 0.18 | 1 | 1 | 0.2 | 1.5 | 1 | 1 | 1 | 1 | 1 | 100 | 1 | 1 | 1
30. | 1 | 1 | 0.8 | 0.8 | 0.8 | 1 | 1 | 1 | 1 | 0 | 0 | 100 | 0 | 0 | 1 | 1 | 0 | 0 | 1 | 0 | 0 | 0 | 0 | 0 | 0 | 0 | 0 | 0 | 0 | 0 | 0 | 1.7 | 1.6 | 1.29 | 0.092 | 0.18 | 1 | 1 | 0.2 | 1.5 | 1 | 1 | 1 | 1 | 1 | 100 | 1 | 0 | 1
31. | 1 | 1 | 1 | 1 | 1 | 1 | 1 | 1 | 1 | 0 | 0 | 100 | 0 | 0 | 1 | 1 | 0 | 0 | 1 | 0 | 0 | 0 | 0 | 0 | 0 | 0 | 0 | 0 | 0 | 0 | 0 | 1.7 | 1.6 | 1.29 | 0.092 | 0.18 | 1 | 1 | 0.2 | 1.5 | 1 | 1 | 1 | 1 | 1 | 100 | 1 | 1 | 1
32. | 1 | 1 | 1 | 1 | 0.75 | 1 | 1 | 1 | 1 | 0 | 0 | 100 | 0 | 0 | 1 | 1 | 0 | 0 | 1 | 0 | 0 | 0 | 0 | 0 | 0 | 0 | 0 | 0 | 0 | 0 | 0 | 1.7 | 1.6 | 1.29 | 0.092 | 0.18 | 1 | 1 | 0.2 | 1.5 | 1 | 1 | 1 | 1 | 1 | 100 | 1 | 1 | 1
33. | 1 | 1 | 1 | 1 | 1 | 1 | 1 | 1 | 1 | 0 | 0 | 100 | 0 | 0 | 1 | 1 | 0 | 0 | 1 | 0 | 0 | 0 | 0 | 0 | 0 | 0 | 0 | 0 | 0 | 0 | 0 | 1.7 | 1.6 | 1.29 | 0.092 | 0.18 | 1 | 1 | 0.2 | 1.5 | 1 | 1 | 1 | 1 | 1 | 100 | 1 | 1 | 1
34. | 1 | 1 | 1 | 1 | 1 | 1 | 1 | 1 | 1 | 0 | 0 | 100 | 0 | 0 | 1 | 1 | 0 | 0 | 1 | 0 | 0 | 0 | 0 | 0 | 0 | 0 | 0 | 0 | 0 | 0 | 0 | 1.7 | 1.6 | 1.29 | 0.092 | 0.18 | 1 | 1 | 0.2 | 1.5 | 1 | 1 | 1 | 1 | 1 | 100 | 1 | 1 | 1
35. | 1 | 1 | 1 | 1 | 1 | 1 | 1 | 1 | 1 | 0 | 0 | 100 | 0 | 0 | 1 | 1 | 0 | 0 | 1 | 0 | 0 | 0 | 0 | 0 | 0 | 0 | 0 | 0 | 0 | 0 | 0 | 1.7 | 1.6 | 1.29 | 0.092 | 0.18 | 1 | 1 | 0.2 | 1.5 | 1 | 1 | 1 | 1 | 1 | 100 | 1 | 1 | 1
36. | 1 | 1 | 1 | 1 | 1 | 1 | 1 | 1 | 1 | 0 | 0 | 100 | 0 | 0 | 1 | 1 | 0 | 0 | 1 | 0 | 0 | 0 | 0 | 0 | 0 | 0 | 0 | 0 | 0 | 0 | 0 | 1.7 | 1.6 | 1.29 | 0.092 | 0.18 | 1 | 1 | 0.2 | 1.5 | 1 | 1 | 1 | 1 | 1 | 100 | 1 | 1 | 1
37. | 1 | 1 | 1 | 1 | 1 | 1 | 1 | 1 | 1 | 0 | 0 | 100 | 0 | 0 | 1 | 1 | 0 | 0 | 1 | 0 | 0 | 0 | 0 | 0 | 0 | 0 | 0 | 0 | 0 | 0 | 0 | 1.7 | 1.6 | 1.29 | 0.092 | 0.18 | 1 | 1 | 0.2 | 1.5 | 1 | 1 | 1 | 0 | 1 | 100 | 1 | 1 | 1
38. | 1 | 1 | 1 | 1 | 1 | 1 | 1 | 1 | 1 | 0 | 0 | 100 | 0 | 0 | 1 | 1 | 0 | 0 | 1 | 0 | 0 | 0 | 0 | 0 | 0 | 0 | 0 | 0 | 0 | 0 | 0 | 1.7 | 1.6 | 1.29 | 0.092 | 0.18 | 1 | 1 | 0.2 | 1.5 | 1 | 1 | 1 | 1 | 1 | 100 | 1 | 1 | 1
Раздел 2. Ремонт помещения теплового узла
39. | 1 | 1 | 1.25 | 1.25 | 1.15 | 1 | 1 | 1 | 1 | 0 | 0 | 100 | 0 | 0 | 1 | 1 | 0 | 0 | 1 | 0 | 0 | 0 | 0 | 0 | 0 | 0 | 0 | 0 | 0 | 0 | 0 | 1.7 | 1.6 | 1.29 | 0.092 | 0.18 | 1 | 1 | 0.2 | 1.5 | 1 | 1 | 1 | 1 | 1 | 100 | 1 | 1 | 1
40. | 1 | 1 | 1.25 | 1.25 | 1.15 | 1 | 1 | 1 | 1 | 0 | 0 | 100 | 0 | 0 | 1 | 1 | 0 | 0 | 1 | 0 | 0 | 0 | 0 | 0 | 0 | 0 | 0 | 0 | 0 | 0 | 0 | 1.7 | 1.6 | 1.29 | 0.092 | 0.18 | 1 | 1 | 0.2 | 1.5 | 1 | 1 | 1 | 1 | 1 | 100 | 1 | 1 | 1
41. | 1 | 1 | 1 | 1 | 1 | 1 | 1 | 1 | 1 | 0 | 0 | 100 | 0 | 0 | 1 | 1 | 0 | 0 | 1 | 0 | 0 | 0 | 0 | 0 | 0 | 0 | 0 | 0 | 0 | 0 | 0 | 1.7 | 1.6 | 1.29 | 0.092 | 0.18 | 1 | 1 | 0.2 | 1.5 | 1 | 1 | 1 | 1 | 1 | 100 | 1 | 1 | 1
42. | 1 | 1 | 1 | 1 | 1 | 1 | 1 | 1 | 1 | 0 | 0 | 100 | 0 | 0 | 1 | 1 | 2 | 0 | 1 | 0 | 0 | 0 | 0 | 0 | 0 | 0 | 0 | 0 | 0 | 0 | 0 | 1.7 | 1.6 | 1.29 | 0.092 | 0.18 | 1 | 1 | 0.2 | 1.5 | 1 | 1 | 1 | 1 | 1 | 100 | 1 | 1 | 1
43. | 1 | 1 | 1.25 | 1.25 | 1.15 | 1 | 1 | 1 | 1 | 0 | 0 | 100 | 0 | 0 | 1 | 1 | 0 | 0 | 1 | 0 | 0 | 0 | 0 | 0 | 0 | 0 | 0 | 0 | 0 | 0 | 0 | 1.7 | 1.6 | 1.29 | 0.092 | 0.18 | 1 | 1 | 0.2 | 1.5 | 1 | 1 | 1 | 1 | 1 | 100 | 1 | 1 | 1
44. | 1 | 1 | 1.25 | 1.25 | 1.15 | 1 | 1 | 1 | 1 | 0 | 0 | 100 | 0 | 0 | 1 | 1 | 0 | 0 | 1 | 0 | 0 | 0 | 0 | 0 | 0 | 0 | 0 | 0 | 0 | 0 | 0 | 1.7 | 1.6 | 1.29 | 0.092 | 0.18 | 1 | 1 | 0.2 | 1.5 | 1 | 1 | 1 | 1 | 1 | 100 | 1 | 1 | 1
45. | 1 | 1 | 1 | 1 | 1 | 1 | 1 | 1 | 1 | 0 | 0 | 100 | 0 | 0 | 1 | 1 | 2 | 0 | 1 | 0 | 0 | 0 | 0 | 0 | 0 | 0 | 0 | 0 | 0 | 0 | 0 | 1.7 | 1.6 | 1.29 | 0.092 | 0.18 | 1 | 1 | 0.2 | 1.5 | 1 | 1 | 1 | 1 | 1 | 100 | 1 | 1 | 1
46. | 1 | 1 | 1 | 1 | 1 | 1 | 1 | 1 | 1 | 0 | 0 | 100 | 0 | 0 | 1 | 1 | 2 | 0 | 1 | 0 | 0 | 0 | 0 | 0 | 0 | 0 | 0 | 0 | 0 | 0 | 0 | 1.7 | 1.6 | 1.29 | 0.092 | 0.18 | 1 | 1 | 0.2 | 1.5 | 1 | 1 | 1 | 1 | 1 | 100 | 1 | 1 | 1
47. | 1 | 1 | 1 | 1 | 1 | 1 | 1 | 1 | 1 | 0 | 0 | 100 | 0 | 0 | 1 | 1 | 0 | 0 | 1 | 0 | 0 | 0 | 0 | 0 | 0 | 0 | 0 | 0 | 0 | 0 | 0 | 1.7 | 1.6 | 1.29 | 0.092 | 0.18 | 1 | 1 | 0.2 | 1.5 | 1 | 1 | 1 | 1 | 1 | 100 | 1 | 1 | 1
48. | 1 | 1 | 1 | 1 | 1 | 1 | 1 | 1 | 1 | 0 | 0 | 100 | 0 | 0 | 1 | 1 | 0 | 0 | 1 | 0 | 0 | 0 | 0 | 0 | 0 | 0 | 0 | 0 | 0 | 0 | 0 | 1.7 | 1.6 | 1.29 | 0.092 | 0.18 | 1 | 1 | 0.2 | 1.5 | 1 | 1 | 1 | 1 | 1 | 100 | 1 | 1 | 1
49. | 1 | 1 | 1.25 | 1.25 | 1.15 | 1 | 1 | 1 | 1 | 0 | 0 | 100 | 0 | 0 | 1 | 1 | 0 | 0 | 1 | 0 | 0 | 0 | 0 | 0 | 0 | 0 | 0 | 0 | 0 | 0 | 0 | 1.7 | 1.6 | 1.29 | 0.092 | 0.18 | 1 | 1 | 0.2 | 1.5 | 1 | 1 | 1 | 1 | 1 | 100 | 1 | 1 | 1
50. | 1 | 1 | 1.25 | 1.25 | 1.15 | 1 | 1 | 1 | 1 | 0 | 0 | 100 | 0 | 0 | 1 | 1 | 0 | 0 | 1 | 0 | 0 | 0 | 0 | 0 | 0 | 0 | 0 | 0 | 0 | 0 | 0 | 1.7 | 1.6 | 1.29 | 0.092 | 0.18 | 1 | 1 | 0.2 | 1.5 | 1 | 1 | 1 | 1 | 1 | 100 | 1 | 1 | 1
51. | 1 | 1 | 1 | 1 | 1 | 1 | 1 | 1 | 1 | 0 | 0 | 100 | 0 | 0 | 1 | 1 | 0 | 0 | 1 | 0 | 0 | 0 | 0 | 0 | 0 | 0 | 0 | 0 | 0 | 0 | 0 | 1.7 | 1.6 | 1.29 | 0.092 | 0.18 | 1 | 1 | 0.2 | 1.5 | 1 | 1 | 1 | 1 | 1 | 100 | 1 | 1 | 1
52. | 1 | 1 | 1.25 | 1.25 | 1.15 | 1 | 1 | 1 | 1 | 0 | 0 | 100 | 0 | 0 | 1 | 1 | 0 | 0 | 1 | 0 | 0 | 0 | 0 | 0 | 0 | 0 | 0 | 0 | 0 | 0 | 0 | 1.7 | 1.6 | 1.29 | 0.092 | 0.18 | 1 | 1 | 0.2 | 1.5 | 1 | 1 | 1 | 1 | 1 | 100 | 1 | 1 | 1
53. | 1 | 1 | 1.25 | 1.25 | 1.15 | 1 | 1 | 1 | 1 | 0 | 0 | 100 | 0 | 0 | 1 | 1 | 0 | 0 | 1 | 0 | 0 | 0 | 0 | 0 | 0 | 0 | 0 | 0 | 0 | 0 | 0 | 1.7 | 1.6 | 1.29 | 0.092 | 0.18 | 1 | 1 | 0.2 | 1.5 | 1 | 1 | 1 | 1 | 1 | 100 | 1 | 1 | 1
54. | 1 | 1 | 1.25 | 1.25 | 1.15 | 1 | 1 | 1 | 1 | 0 | 0 | 100 | 0 | 0 | 1 | 1 | 0 | 0 | 1 | 0 | 0 | 0 | 0 | 0 | 0 | 0 | 0 | 0 | 0 | 0 | 0 | 1.7 | 1.6 | 1.29 | 0.092 | 0.18 | 1 | 1 | 0.2 | 1.5 | 1 | 1 | 1 | 1 | 1 | 100 | 1 | 1 | 1
55. | 1 | 1 | 1 | 1 | 1 | 1 | 1 | 1 | 1 | 0 | 0 | 100 | 0 | 0 | 1 | 1 | 0 | 0 | 1 | 0 | 0 | 0 | 0 | 0 | 0 | 0 | 0 | 0 | 0 | 0 | 0 | 1.7 | 1.6 | 1.29 | 0.092 | 0.18 | 1 | 1 | 0.2 | 1.5 | 1 | 1 | 1 | 1 | 1 | 100 | 1 | 1 | 1
Раздел 3. Устройство коммерческого узла учета тепловой энергии, горячего и холодного водоснабжения
57. | 1 | 1 | 1 | 1 | 1 | 1 | 1 | 1 | 1 | 0 | 0 | 100 | 0 | 0 | 1 | 1 | 0 | 0 | 1 | 0 | 0 | 0 | 0 | 0 | 0 | 0 | 0 | 0 | 0 | 0 | 0 | 1.7 | 1.6 | 1.29 | 0.092 | 0.18 | 1 | 1 | 0.2 | 1.5 | 1 | 1 | 1 | 1 | 1 | 100 | 1 | 1 | 1
58. | 1 | 1 | 1.25 | 1.25 | 1.15 | 1 | 1 | 1 | 1 | 0 | 0 | 100 | 0 | 0 | 1 | 1 | 0 | 0 | 1 | 0 | 0 | 0 | 0 | 0 | 0 | 0 | 0 | 0 | 0 | 0 | 0 | 1.7 | 1.6 | 1.29 | 0.092 | 0.18 | 1 | 1 | 0.2 | 1.5 | 1 | 1 | 1 | 1 | 1 | 100 | 1 | 1 | 1
59. | 1 | 1 | 1 | 1 | 1 | 1 | 1 | 1 | 1 | 0 | 0 | 100 | 0 | 0 | 1 | 1 | 0 | 0 | 1 | 0 | 0 | 0 | 0 | 0 | 0 | 0 | 0 | 0 | 0 | 0 | 0 | 1.7 | 1.6 | 1.29 | 0.092 | 0.18 | 1 | 1 | 0.2 | 1.5 | 1 | 1 | 1 | 1 | 1 | 100 | 1 | 1 | 1
60. | 1 | 1 | 1 | 1 | 1 | 1 | 1 | 1 | 1 | 0 | 0 | 100 | 0 | 0 | 1 | 1 | 2 | 0 | 1 | 0 | 0 | 0 | 0 | 0 | 0 | 0 | 0 | 0 | 0 | 0 | 0 | 1.7 | 1.6 | 1.29 | 0.092 | 0.18 | 1 | 1 | 0.2 | 1.5 | 1 | 1 | 1 | 1 | 1 | 100 | 1 | 1 | 1
62. | 1 | 1 | 1 | 1 | 1 | 1 | 1 | 1 | 1 | 0 | 5 | 100 | 0 | 0 | 1 | 1 | 2 | 0 | 1 | 0 | 0 | 0 | 0 | 0 | 0 | 0 | 0 | 0 | 0 | 0 | 0 | 1.7 | 1.6 | 1.29 | 0.092 | 0.18 | 1 | 1 | 0.2 | 1.5 | 1 | 1 | 1 | 1 | 1 | 100 | 1 | 1 | 1
63. | 1 | 1 | 1 | 1 | 1 | 1 | 1 | 1 | 1 | 0 | 0 | 100 | 0 | 0 | 1 | 1 | 0 | 0 | 1 | 0 | 0 | 0 | 0 | 0 | 0 | 0 | 0 | 0 | 0 | 0 | 0 | 1.7 | 1.6 | 1.29 | 0.092 | 0.18 | 1 | 1 | 0.2 | 1.5 | 1 | 1 | 1 | 1 | 1 | 100 | 1 | 1 | 1
64. | 1 | 1 | 1 | 1 | 1 | 1 | 1 | 1 | 1 | 0 | 5 | 100 | 0 | 0 | 1 | 1 | 2 | 0 | 1 | 0 | 0 | 0 | 0 | 0 | 0 | 0 | 0 | 0 | 0 | 0 | 0 | 1.7 | 1.6 | 1.29 | 0.092 | 0.18 | 1 | 1 | 0.2 | 1.5 | 1 | 1 | 1 | 1 | 1 | 100 | 1 | 1 | 1
65. | 1 | 1 | 1 | 1 | 1 | 1 | 1 | 1 | 1 | 0 | 0 | 100 | 0 | 0 | 1 | 1 | 0 | 0 | 1 | 0 | 0 | 0 | 0 | 0 | 0 | 0 | 0 | 0 | 0 | 0 | 0 | 1.7 | 1.6 | 1.29 | 0.092 | 0.18 | 1 | 1 | 0.2 | 1.5 | 1 | 1 | 1 | 1 | 1 | 100 | 1 | 1 | 1
66. | 1 | 1 | 1 | 1 | 1 | 1 | 1 | 1 | 1 | 0 | 0 | 100 | 0 | 0 | 1 | 1 | 0 | 0 | 1 | 0 | 0 | 0 | 0 | 0 | 0 | 0 | 0 | 0 | 0 | 0 | 0 | 1.7 | 1.6 | 1.29 | 0.092 | 0.18 | 1 | 1 | 0.2 | 1.5 | 1 | 1 | 1 | 1 | 1 | 100 | 1 | 1 | 1
68. | 1 | 1 | 1 | 1 | 1 | 1 | 1 | 1 | 1 | 0 | 0 | 100 | 0 | 0 | 1 | 1 | 2 | 0 | 1 | 0 | 0 | 0 | 0 | 0 | 0 | 0 | 0 | 0 | 0 | 0 | 0 | 1.7 | 1.6 | 1.29 | 0.092 | 0.18 | 1 | 1 | 0.2 | 1.5 | 1 | 1 | 1 | 1 | 1 | 100 | 1 | 1 | 1
69. | 1 | 1 | 1 | 1 | 1 | 1 | 1 | 1 | 1 | 0 | 0 | 100 | 0 | 0 | 1 | 1 | 0 | 0 | 1 | 0 | 0 | 0 | 0 | 0 | 0 | 0 | 0 | 0 | 0 | 0 | 0 | 1.7 | 1.6 | 1.29 | 0.092 | 0.18 | 1 | 1 | 0.2 | 1.5 | 1 | 1 | 1 | 1 | 1 | 100 | 1 | 1 | 1
70. | 1 | 1 | 1 | 1 | 1 | 1 | 1 | 1 | 1 | 0 | 0 | 100 | 0 | 0 | 1 | 1 | 0 | 0 | 1 | 0 | 0 | 0 | 0 | 0 | 0 | 0 | 0 | 0 | 0 | 0 | 0 | 1.7 | 1.6 | 1.29 | 0.092 | 0.18 | 1 | 1 | 0.2 | 1.5 | 1 | 1 | 1 | 1 | 1 | 100 | 1 | 1 | 1
71. | 1 | 1 | 1 | 1 | 1 | 1 | 1 | 1 | 1 | 0 | 5 | 100 | 0 | 0 | 1 | 1 | 2 | 0 | 1 | 0 | 0 | 0 | 0 | 0 | 0 | 0 | 0 | 0 | 0 | 0 | 0 | 1.7 | 1.6 | 1.29 | 0.092 | 0.18 | 1 | 1 | 0.2 | 1.5 | 1 | 1 | 1 | 1 | 1 | 100 | 1 | 1 | 1
72. | 1 | 1 | 1 | 1 | 1 | 1 | 1 | 1 | 1 | 0 | 5 | 100 | 0 | 0 | 1 | 1 | 2 | 0 | 1 | 0 | 0 | 0 | 0 | 0 | 0 | 0 | 0 | 0 | 0 | 0 | 0 | 1.7 | 1.6 | 1.29 | 0.092 | 0.18 | 1 | 1 | 0.2 | 1.5 | 1 | 1 | 1 | 1 | 1 | 100 | 1 | 1 | 1
73. | 1 | 1 | 1 | 1 | 1 | 1 | 1 | 1 | 1 | 0 | 0 | 100 | 0 | 0 | 1 | 1 | 0 | 0 | 1 | 0 | 0 | 0 | 0 | 0 | 0 | 0 | 0 | 0 | 0 | 0 | 0 | 1.7 | 1.6 | 1.29 | 0.092 | 0.18 | 1 | 1 | 0.2 | 1.5 | 1 | 1 | 1 | 1 | 1 | 100 | 1 | 1 | 1
74. | 1 | 1 | 1 | 1 | 1 | 1 | 1 | 1 | 1 | 0 | 5 | 100 | 0 | 0 | 1 | 1 | 2 | 0 | 1 | 0 | 0 | 0 | 0 | 0 | 0 | 0 | 0 | 0 | 0 | 0 | 0 | 1.7 | 1.6 | 1.29 | 0.092 | 0.18 | 1 | 1 | 0.2 | 1.5 | 1 | 1 | 1 | 1 | 1 | 100 | 1 | 1 | 1
75. | 1 | 1 | 1 | 1 | 1 | 1 | 1 | 1 | 1 | 0 | 0 | 100 | 0 | 0 | 1 | 1 | 0 | 0 | 1 | 0 | 0 | 0 | 0 | 0 | 0 | 0 | 0 | 0 | 0 | 0 | 0 | 1.7 | 1.6 | 1.29 | 0.092 | 0.18 | 1 | 1 | 0.2 | 1.5 | 1 | 1 | 1 | 1 | 1 | 100 | 1 | 1 | 1
76. | 1 | 1 | 1 | 1 | 1 | 1 | 1 | 1 | 1 | 0 | 5 | 100 | 0 | 0 | 1 | 1 | 2 | 0 | 1 | 0 | 0 | 0 | 0 | 0 | 0 | 0 | 0 | 0 | 0 | 0 | 0 | 1.7 | 1.6 | 1.29 | 0.092 | 0.18 | 1 | 1 | 0.2 | 1.5 | 1 | 1 | 1 | 1 | 1 | 100 | 1 | 1 | 1
78. | 1 | 1 | 1 | 1 | 1 | 1 | 1 | 1 | 1 | 0 | 0 | 100 | 0 | 0 | 1 | 1 | 0 | 0 | 1 | 0 | 0 | 0 | 0 | 0 | 0 | 0 | 0 | 0 | 0 | 0 | 0 | 1.7 | 1.6 | 1.29 | 0.092 | 0.18 | 1 | 1 | 0.2 | 1.5 | 1 | 1 | 1 | 1 | 1 | 100 | 1 | 1 | 1
79. | 1 | 1 | 1 | 1 | 1 | 1 | 1 | 1 | 1 | 0 | 5 | 100 | 0 | 0 | 1 | 1 | 2 | 0 | 1 | 0 | 0 | 0 | 0 | 0 | 0 | 0 | 0 | 0 | 0 | 0 | 0 | 1.7 | 1.6 | 1.29 | 0.092 | 0.18 | 1 | 1 | 0.2 | 1.5 | 1 | 1 | 1 | 1 | 1 | 100 | 1 | 1 | 1
80. | 1 | 1 | 1 | 1 | 1 | 1 | 1 | 1 | 1 | 0 | 0 | 100 | 0 | 0 | 1 | 1 | 0 | 0 | 1 | 0 | 0 | 0 | 0 | 0 | 0 | 0 | 0 | 0 | 0 | 0 | 0 | 1.7 | 1.6 | 1.29 | 0.092 | 0.18 | 1 | 1 | 0.2 | 1.5 | 1 | 1 | 1 | 1 | 1 | 100 | 1 | 1 | 1
81. | 1 | 1 | 1 | 1 | 1 | 1 | 1 | 1 | 1 | 0 | 0 | 100 | 0 | 0 | 1 | 1 | 0 | 0 | 1 | 0 | 0 | 0 | 0 | 0 | 0 | 0 | 0 | 0 | 0 | 0 | 0 | 1.7 | 1.6 | 1.29 | 0.092 | 0.18 | 1 | 1 | 0.2 | 1.5 | 1 | 1 | 1 | 1 | 1 | 100 | 1 | 1 | 1
82. | 1 | 1 | 1 | 1 | 1 | 1 | 1 | 1 | 1 | 0 | 5 | 100 | 0 | 0 | 1 | 1 | 2 | 0 | 1 | 0 | 0 | 0 | 0 | 0 | 0 | 0 | 0 | 0 | 0 | 0 | 0 | 1.7 | 1.6 | 1.29 | 0.092 | 0.18 | 1 | 1 | 0.2 | 1.5 | 1 | 1 | 1 | 1 | 1 | 100 | 1 | 1 | 1
83. | 1 | 1 | 1 | 1 | 1 | 1 | 1 | 1 | 1 | 0 | 0 | 100 | 0 | 0 | 1 | 1 | 0 | 0 | 1 | 0 | 0 | 0 | 0 | 0 | 0 | 0 | 0 | 0 | 0 | 0 | 0 | 1.7 | 1.6 | 1.29 | 0.092 | 0.18 | 1 | 1 | 0.2 | 1.5 | 1 | 1 | 1 | 1 | 1 | 100 | 1 | 1 | 1
84. | 1 | 1 | 1 | 1 | 1 | 1 | 1 | 1 | 1 | 0 | 5 | 100 | 0 | 0 | 1 | 1 | 2 | 0 | 1 | 0 | 0 | 0 | 0 | 0 | 0 | 0 | 0 | 0 | 0 | 0 | 0 | 1.7 | 1.6 | 1.29 | 0.092 | 0.18 | 1 | 1 | 0.2 | 1.5 | 1 | 1 | 1 | 1 | 1 | 100 | 1 | 1 | 1
85. | 1 | 1 | 1 | 1 | 1 | 1 | 1 | 1 | 1 | 0 | 0 | 100 | 0 | 0 | 1 | 1 | 0 | 0 | 1 | 0 | 0 | 0 | 0 | 0 | 0 | 0 | 0 | 0 | 0 | 0 | 0 | 1.7 | 1.6 | 1.29 | 0.092 | 0.18 | 1 | 1 | 0.2 | 1.5 | 1 | 1 | 1 | 1 | 1 | 100 | 1 | 1 | 1
86. | 1 | 1 | 1 | 1 | 1 | 1 | 1 | 1 | 1 | 0 | 0 | 100 | 0 | 0 | 1 | 1 | 0 | 0 | 1 | 0 | 0 | 0 | 0 | 0 | 0 | 0 | 0 | 0 | 0 | 0 | 0 | 1.7 | 1.6 | 1.29 | 0.092 | 0.18 | 1 | 1 | 0.2 | 1.5 | 1 | 1 | 1 | 1 | 1 | 100 | 1 | 1 | 1
87. | 1 | 1 | 1 | 1 | 1 | 1 | 1 | 1 | 1 | 0 | 5 | 100 | 0 | 0 | 1 | 1 | 2 | 0 | 1 | 0 | 0 | 0 | 0 | 0 | 0 | 0 | 0 | 0 | 0 | 0 | 0 | 1.7 | 1.6 | 1.29 | 0.092 | 0.18 | 1 | 1 | 0.2 | 1.5 | 1 | 1 | 1 | 1 | 1 | 100 | 1 | 1 | 1
88. | 1 | 1 | 1 | 1 | 1 | 1 | 1 | 1 | 1 | 0 | 0 | 100 | 0 | 0 | 1 | 1 | 0 | 0 | 1 | 0 | 0 | 0 | 0 | 0 | 0 | 0 | 0 | 0 | 0 | 0 | 0 | 1.7 | 1.6 | 1.29 | 0.092 | 0.18 | 1 | 1 | 0.2 | 1.5 | 1 | 1 | 1 | 1 | 1 | 100 | 1 | 1 | 1
91. | 1 | 1 | 1 | 1 | 1 | 1 | 1 | 1 | 1 | 0 | 0 | 100 | 0 | 0 | 1 | 1 | 2 | 0 | 1 | 0 | 0 | 0 | 0 | 0 | 0 | 0 | 0 | 0 | 0 | 0 | 0 | 1.7 | 1.6 | 1.29 | 0.092 | 0.18 | 1 | 1 | 0.2 | 1.5 | 1 | 1 | 1 | 1 | 1 | 100 | 1 | 1 | 1
93. | 1 | 1 | 1 | 1 | 1 | 1 | 1 | 1 | 1 | 0 | 5 | 100 | 0 | 0 | 1 | 1 | 2 | 0 | 1 | 0 | 0 | 0 | 0 | 0 | 0 | 0 | 0 | 0 | 0 | 0 | 0 | 1.7 | 1.6 | 1.29 | 0.092 | 0.18 | 1 | 1 | 0.2 | 1.5 | 1 | 1 | 1 | 1 | 1 | 100 | 1 | 1 | 1
94. | 1 | 1 | 1 | 1 | 1 | 1 | 1 | 1 | 1 | 0 | 0 | 100 | 0 | 0 | 1 | 1 | 0 | 0 | 1 | 0 | 0 | 0 | 0 | 0 | 0 | 0 | 0 | 0 | 0 | 0 | 0 | 1.7 | 1.6 | 1.29 | 0.092 | 0.18 | 1 | 1 | 0.2 | 1.5 | 1 | 1 | 1 | 1 | 1 | 100 | 1 | 1 | 1
95. | 1 | 1 | 1 | 1 | 1 | 1 | 1 | 1 | 1 | 0 | 0 | 100 | 0 | 0 | 1 | 1 | 0 | 0 | 1 | 0 | 0 | 0 | 0 | 0 | 0 | 0 | 0 | 0 | 0 | 0 | 0 | 1.7 | 1.6 | 1.29 | 0.092 | 0.18 | 1 | 1 | 0.2 | 1.5 | 1 | 1 | 1 | 1 | 1 | 100 | 1 | 1 | 1
96. | 1 | 1 | 1 | 1 | 1 | 1 | 1 | 1 | 1 | 0 | 5 | 100 | 0 | 0 | 1 | 1 | 2 | 0 | 1 | 0 | 0 | 0 | 0 | 0 | 0 | 0 | 0 | 0 | 0 | 0 | 0 | 1.7 | 1.6 | 1.29 | 0.092 | 0.18 | 1 | 1 | 0.2 | 1.5 | 1 | 1 | 1 | 1 | 1 | 100 | 1 | 1 | 1
97. | 1 | 1 | 1 | 1 | 1 | 1 | 1 | 1 | 1 | 0 | 5 | 100 | 0 | 0 | 1 | 1 | 2 | 0 | 1 | 0 | 0 | 0 | 0 | 0 | 0 | 0 | 0 | 0 | 0 | 0 | 0 | 1.7 | 1.6 | 1.29 | 0.092 | 0.18 | 1 | 1 | 0.2 | 1.5 | 1 | 1 | 1 | 1 | 1 | 100 | 1 | 1 | 1
99. | 0.8 | 1 | 1 | 1 | 1 | 1 | 1 | 1 | 1 | 0 | 0 | 100 | 0 | 0 | 1 | 1 | 0 | 0 | 1 | 0 | 0 | 0 | 0 | 0 | 0 | 0 | 0 | 0 | 0 | 0 | 0 | 1.7 | 1.6 | 1.29 | 0.092 | 0.18 | 1 | 1 | 0.2 | 1.5 | 1 | 1 | 1 | 1 | 1 | 100 | 1 | 1 | 1
101. | 0.8 | 1 | 1 | 1 | 1 | 1 | 1 | 1 | 1 | 0 | 0 | 100 | 0 | 0 | 1 | 1 | 0 | 0 | 1 | 0 | 0 | 0 | 0 | 0 | 0 | 0 | 0 | 0 | 0 | 0 | 0 | 1.7 | 1.6 | 1.29 | 0.092 | 0.18 | 1 | 1 | 0.2 | 1.5 | 1 | 1 | 1 | 1 | 1 | 100 | 1 | 1 | 1

## Определители
| О0 | О1 | О2 | О3 | О4 | О5 | О6 | О7 | О8
N = < 28 * 4 * 1 >
Победы 15 крыша
Раздел 1. Ремонт крыши
1. | О0: 1; О1: 1; О4: 0; О7: 2
2. | О0: 1; О1: 1; О4: 0; О7: 2
3. | О0: 1; О1: 1; О4: 0; О7: 2
4. | О0: 1; О1: 1; О4: 0; О7: 2
5. | О0: 1; О1: 1; О4: 0; О7: 2
6. | О0: 1; О1: 1; О4: 0; О7: 2
7. | О0: 1; О1: 1; О4: 0; О7: 2
8. | О0: 1; О1: 1; О4: 0; О7: 2
9. | О0: 1; О1: 1; О4: 0; О7: 2
10. | О0: 1; О1: 1; О4: 0; О7: 2
11. | О0: 1; О1: 1; О4: 0; О7: 2
12. | О0: 1; О1: 1; О4: 0; О7: 2
13. | О0: 1; О1: 1; О4: 0; О7: 2
14. | О0: 1; О1: 1; О4: 0; О7: 2
15. | О0: 1; О1: 1; О4: 0; О7: 2
16. | О0: 1; О1: 1; О4: 0; О7: 2
17. | О0: 1; О1: 1; О4: 0; О7: 2
18. | О0: 1; О1: 1; О4: 0; О7: 2
19. | О0: 1; О1: 1; О4: 0; О7: 2
20. | О0: 1; О1: 1; О4: 0; О5: 1; О7: 2
21. | О0: 1; О1: 1; О4: 0; О5: 1; О7: 2
22. | О0: 1; О1: 1; О4: 0; О7: 2
23. | О0: 1; О1: 1; О4: 2; О7: 4
24. | О0: 1; О1: 1; О4: 0; О7: 2
25. | О0: 1; О1: 1; О4: 0; О7: 2
26. | О0: 1; О1: 1; О4: 0; О7: 2
27. | О0: 1; О1: 1; О4: 0; О7: 2
28. | О0: 1; О1: 1; О4: 0; О7: 2
29. | О0: 1; О1: 1; О4: 0; О7: 2
30. | О0: 1; О1: 1; О4: 0; О7: 2
31. | О0: 1; О1: 1; О4: 0; О7: 2
32. | О0: 1; О1: 1; О4: 0; О7: 2
33. | О0: 1; О1: 1; О4: 0; О5: 1; О7: 2
34. | О0: 1; О1: 1; О4: 0; О7: 2
35. | О0: 1; О1: 1; О4: 0; О7: 2
36. | О0: 1; О1: 1; О4: 0; О5: 1; О7: 2
37. | О0: 1; О1: 1; О4: 0; О7: 2
38. | О0: 1; О1: 1; О4: 0; О7: 2
Раздел 2. Ремонт помещения теплового узла
39. | О0: 1; О1: 1; О4: 0; О7: 2
40. | О0: 1; О1: 1; О4: 0; О7: 2
41. | О0: 1; О1: 1; О4: 0; О7: 2
42. | О0: 1; О1: 3; О4: 6; О7: 1
43. | О0: 1; О1: 1; О4: 1; О7: 3
44. | О0: 1; О1: 1; О4: 0; О7: 2
45. | О0: 1; О1: 3; О4: 6; О7: 1
46. | О0: 1; О1: 3; О4: 6; О7: 1
47. | О0: 1; О4: 0; О5: 1; О7: 1; О8: 1
48. | О0: 1; О4: 0; О5: 1; О7: 1; О8: 1
49. | О0: 1; О1: 1; О4: 2; О7: 4
50. | О0: 1; О1: 1; О4: 2; О7: 4
51. | О0: 1; О4: 0; О5: 1; О7: 4
52. | О0: 1; О1: 1; О4: 2; О7: 4
53. | О0: 1; О1: 1; О4: 2; О7: 4
54. | О0: 1; О1: 1; О4: 2; О7: 4
55. | О0: 1; О4: 0; О5: 1; О7: 4
Раздел 3. Устройство коммерческого узла учета тепловой энергии, горячего и холодного водоснабжения
57. | О0: 1; О1: 1; О4: 0; О7: 2
58. | О0: 1; О1: 1; О4: 2; О7: 4
59. | О0: 1; О1: 1; О4: 0; О7: 2
60. | О0: 1; О1: 3; О4: 6; О7: 1
62. | О0: 1; О1: 3; О4: 6; О7: 1
63. | О0: 1; О1: 1; О4: 0; О7: 2
64. | О0: 1; О1: 3; О4: 6; О7: 1
65. | О0: 1; О1: 1; О4: 0; О7: 2
66. | О0: 1; О1: 1; О4: 0; О7: 2
68. | О0: 1; О1: 3; О4: 6; О7: 1
69. | О0: 1; О1: 1; О4: 0; О7: 2
70. | О0: 1; О1: 1; О4: 0; О7: 2
71. | О0: 1; О1: 3; О4: 6; О7: 1
72. | О0: 1; О1: 3; О4: 6; О7: 1
73. | О0: 1; О1: 1; О4: 0; О7: 2
74. | О0: 1; О1: 3; О4: 6; О7: 1
75. | О0: 1; О1: 1; О4: 0; О7: 2
76. | О0: 1; О1: 3; О4: 6; О7: 1
78. | О0: 1; О4: 0; О5: 1; О7: 1; О8: 1
79. | О0: 1; О1: 3; О4: 6; О7: 1
80. | О0: 1; О1: 1; О4: 0; О7: 2
81. | О0: 1; О1: 1; О4: 0; О7: 2
82. | О0: 1; О1: 3; О4: 6; О7: 1
83. | О0: 1; О4: 0; О5: 1; О7: 1; О8: 1
84. | О0: 1; О1: 3; О4: 6; О7: 1
85. | О0: 1; О4: 0; О5: 1; О7: 1; О8: 1
86. | О0: 1; О4: 0; О5: 1; О7: 1; О8: 1
87. | О0: 1; О1: 3; О4: 6; О7: 1
88. | О0: 1; О4: 0; О5: 1; О7: 1; О8: 1
91. | О0: 1; О1: 3; О4: 6; О7: 1
93. | О0: 1; О1: 3; О4: 6; О7: 1
94. | О0: 1; О1: 1; О4: 0; О7: 2
95. | О0: 1; О1: 1; О4: 0; О7: 2
96. | О0: 1; О1: 3; О4: 6; О7: 1
97. | О0: 1; О1: 3; О4: 6; О7: 1
99. | О0: 1; О1: 1; О4: 0; О7: 9
101. | О0: 1; О1: 1; О4: 0; О7: 9

## Базовые концовки
N = < 28 * 4 * 1 >
Победы 15 крыша
Раздел 1. Ремонт крыши
| Наименование | Вид | Значение | ЕИ | Z1 | Z2 | Z3 | Z4 | Z5 | Z6 | Z7 | Z8
1 | . ИТОГО ПО СМЕТЕ | А | 0 |  | 125208 | 19750 | 4632 | 160 | 1924.03 | 11.41 | 100826
2 | СТОИМОСТЬ ОБОРУДОВАНИЯ - | Б | 0 |  | 0 | 0 | 0 | 0 | 0 | 0 | 0
3 | . ЗАПАСНЫЕ ЧАСТИ - | Б | 0 |  | Z1: #VALUE!
4 | . ТАРА И УПАКОВКА - | Б | 0 |  | Z1: #VALUE!
5 | . ТРАНСПОРТНЫЕ РАСХОДЫ - | Б | 0 |  | Z1: #VALUE!
6 | . КОМПЛЕКТАЦИЯ - | Б | 0 |  | Z1: #VALUE!
7 | . НАЦЕНКА СНАБА - | Б | 0 |  | Z1: #VALUE!
8 | . ЗАГОТОВИТЕЛЬНО-СКЛАДСКИЕ РАСХОДЫ - | Б | 0 |  | Z1: #VALUE!
9 | . ШЕФМОНТАЖ ПО ОБОРУДОВАНИЮ - | Б | 0 |  | Z1: #VALUE!
10 | . ШЕФМОНТАЖ - | ! | 0 |  | Z1: #VALUE!
11 | ВСЕГО, СТОИМОСТЬ ОБОРУДОВАНИЯ - | ! | 0 |  | Z1: #VALUE!
12 | СТОИМОСТЬ МОНТАЖНЫХ РАБОТ - | Б | 0 |  | 0 | 0 | 0 | 0 | 0 | 0 | 0
13 | . В ТОМ ЧИСЛЕ: | Б | 0
14 | . ОТКЛОНЕНИЕ ПО ЗАРАБОТНОЙ ПЛАТЕ - | Б | 0 |  | Z2: 0
15 | . КОСВЕННЫЕ РАСХОДЫ - | Б | 0 |  | Z1: 0
16 | . МАТЕР.РЕСУРСЫ НЕ УЧТЕННЫЕ В РАСЦЕНКАХ - | Б | 0 |  | Z1: #VALUE!
17 | . СТОИМОСТЬ ВОЗВРАЩАЕМЫХ МАТЕРИАЛОВ - | Б | 0 |  | Z1: 0
18 | . НАКЛАДНЫЕ РАСХОДЫ - | Б | 0 |  | Z1: 0
19 | . СМЕТНАЯ ПРИБЫЛЬ - | Б | 0 |  | Z1: 0
20 | . ШЕФМОНТАЖ - | Б | 0 |  | Z1: #VALUE!
21 | ВСЕГО, СТОИМОСТЬ МОНТАЖНЫХ РАБОТ - | ! | 0 |  | Z1: 0
22 | СТОИМОСТЬ ОБЩЕСТРОИТЕЛЬНЫХ РАБОТ - | Б | 0 |  | 120003 | 19420 | 4616 | 160 | 1896.31 | 11.38 | 95967
23 | . В ТОМ ЧИСЛЕ: | Б | 0
24 | . МАТЕРИАЛОВ - | Б | 0 |  | Z1: #VALUE!
25 | . СТОИМОСТЬ ВОЗВРАЩАЕМЫХ МАТЕРИАЛОВ - | Б | 0 |  | Z1: 0
26 | . НАКЛАДНЫЕ РАСХОДЫ - | Б | 0 |  | Z1: 17781
27 | . СМЕТНАЯ ПРИБЫЛЬ - | Б | 0 |  | Z1: 11559
28 | ВСЕГО, СТОИМОСТЬ ОБЩЕСТРОИТЕЛЬНЫХ РАБОТ - | ! | 0 |  | Z1: 149343
29 | СТОИМОСТЬ МЕТАЛЛОМОНТАЖНЫХ РАБОТ - | Б | 0 |  | 0 | 0 | 0 | 0 | 0 | 0 | 0
30 | . СТОИМОСТЬ ВОЗВРАЩАЕМЫХ МАТЕРИАЛОВ - | Б | 0 |  | Z1: 0
31 | . НАКЛАДНЫЕ РАСХОДЫ - | Б | 0 |  | Z1: 0
32 | . СМЕТНАЯ ПРИБЫЛЬ - | Б | 0 |  | Z1: 0
33 | ВСЕГО, СТОИМОСТЬ МЕТАЛЛОМОНТАЖНЫХ РАБОТ - | ! | 0 |  | Z1: 0
34 | СТОИМОСТЬ САНТЕХНИЧЕСКИХ РАБОТ - | Б | 0 |  | 5205 | 330 | 16 | 0 | 27.72 | 0.03 | 4859
35 | . В ТОМ ЧИСЛЕ: | Б | 0
36 | . СДАЧА И ИСПЫТАНИЕ - | Б | 0
37 | . СТОИМОСТЬ ВОЗВРАЩАЕМЫХ МАТЕРИАЛОВ - | Б | 0 |  | Z1: 0
38 | . НАКЛАДНЫЕ РАСХОДЫ - | Б | 0 |  | Z1: 380
39 | . СМЕТНАЯ ПРИБЫЛЬ - | Б | 0 |  | Z1: 234
40 | . ШЕФМОНТАЖ - | Б | 0 |  | Z1: #VALUE!
41 | ВСЕГО, СТОИМОСТЬ САНТЕХНИЧЕСКИХ РАБОТ - | ! | 0 |  | Z1: 5819
42 | СТОИМОСТЬ БУРО-ВЗРЫВНЫХ РАБОТ - | Б | 0 |  | 0 | 0 | 0 | 0 | 0 | 0 | 0
43 | . СТОИМОСТЬ ВОЗВРАЩАЕМЫХ МАТЕРИАЛОВ - | Б | 0 |  | Z1: 0
44 | . НАКЛАДНЫЕ РАСХОДЫ - | Б | 0 |  | Z1: 0
45 | . СМЕТНАЯ ПРИБЫЛЬ - | Б | 0 |  | Z1: 0
46 | ВСЕГО, СТОИМОСТЬ БУРО-ВЗРЫВНЫХ РАБОТ - | ! | 0 |  | Z1: 0
47 | СТОИМОСТЬ ГОРНОПРОХОДЧЕСКИХ РАБОТ - | Б | 0 |  | 0 | 0 | 0 | 0 | 0 | 0 | 0
48 | . СТОИМОСТЬ ВОЗВРАЩАЕМЫХ МАТЕРИАЛОВ - | Б | 0 |  | Z1: 0
49 | . НАКЛАДНЫЕ РАСХОДЫ - | Б | 0 |  | Z1: 0
50 | . СМЕТНАЯ ПРИБЫЛЬ - | Б | 0 |  | Z1: 0
51 | ВСЕГО, СТОИМОСТЬ ГОРНОПРОХОДЧЕСКИХ РАБОТ - | ! | 0 |  | Z1: 0
52 | СТОИМОСТЬ PЕСТАВPАЦИОННЫХ PАБОТ - | Б | 0 |  | 0 | 0 | 0 | 0 | 0 | 0 | 0
53 | . В ТОМ ЧИСЛЕ: | Б | 0
54 | . МАТЕPИАЛЫ - | Б | 0 |  | Z1: #VALUE!
55 | . СТОИМОСТЬ ВОЗВРАЩАЕМЫХ МАТЕРИАЛОВ - | Б | 0 |  | Z1: 0
56 | . НАКЛАДНЫЕ PАСХОДЫ - | Б | 0 |  | Z1: 0
57 | . СМЕТНАЯ ПРИБЫЛЬ - | Б | 0 |  | Z1: 0
58 | ВСЕГО, СТОИМОСТЬ PЕСТАВPАЦИОННЫХ PАБОТ - | ! | 0 |  | Z1: 0
59 | СТОИМОСТЬ ПУСКОНАЛАДОЧНЫХ PАБОТ - | Б | 0 |  | 0 | 0 | 0 | 0 | 0 | 0 | 0
60 | . НАКЛАДНЫЕ PАСХОДЫ - | Б | 0 |  | Z1: 0
61 | . СМЕТНАЯ ПРИБЫЛЬ - | Б | 0 |  | Z1: 0
62 | ВСЕГО, СТОИМОСТЬ ПУСКОНАЛАДОЧНЫХ PАБОТ - | ! | 0 |  | Z1: 0
63 | СТОИМОСТЬ ПРОЧИХ PАБОТ (С НАКЛ. И ПЛАН.) - | Б | 0 |  | 0 | 0 | 0 | 0 | 0 | 0 | 0
64 | . СТОИМОСТЬ ВОЗВРАЩАЕМЫХ МАТЕРИАЛОВ - | Б | 0 |  | Z1: 0
65 | . НАКЛАДНЫЕ PАСХОДЫ - | Б | 0 |  | Z1: 0
66 | . СМЕТНАЯ ПРИБЫЛЬ - | Б | 0 |  | Z1: 0
67 | ВСЕГО, СТОИМОСТЬ ПPОЧИХ PАБОТ (С НАКЛ. И ПЛАН.) - | ! | 0 |  | Z1: 0
68 | ВСЕГО, СТОИМОСТЬ ПPОЧИХ PАБОТ (БЕЗ НАКЛ. И ПЛАН.) - | Б | 0 |  | 0 | 0 | 0 | 0 | 0 | 0 | 0
69 | . СТОИМОСТЬ ВОЗВРАЩАЕМЫХ МАТЕРИАЛОВ - | Б | 0 |  | Z1: 0
70 | . ВСЕГО ПО СМЕТЕ | ! | 0 |  | #VALUE! | 0 | 0 | 0 | 0 | 0 | 0
71 | ВСЕГО СТОИМОСТЬ ВОЗВРАЩАЕМЫХ МАТЕРИАЛОВ - | ! | 0 |  | Z1: 0
72 | ВСЕГО НАКЛАДНЫЕ РАСХОДЫ | ! | 0 |  | Z1: 18161
73 | ВСЕГО СМЕТНАЯ ПРИБЫЛЬ | ! | 0 |  | Z1: 11793
74 | в т.ч. Вспомогательные материалы на монтаж | h | 0 |  | Z7: 0
75 | Сметная стоимость материалов и оборудование | h | 0 |  | Z1: 100826
76 | Сметная стоимость материалов | m | 0 |  | Z1: 100826
77 | Стоимость механизмов с перевозкой | h | 0 |  | Z1: 4632
78 | Сметная стоимость механизмов | m | 0 |  | Z1: 4386
79 | Оплата основных рабочих | h | 0 |  | Z1: 19750
80 | Оплата механизаторов | h | 0 |  | Z1: 160
81 | Трудозатраты осн. рабочих | h | 0 |  | Z5: 1924.03
82 | Трудозатраты механизаторов | h | 0 |  | Z5: 11.41
83 | Нормативная трудоемкость | s | 0 |  | Z5: 1935
84 | Перевозка (таб.6) | f | 0
85 | Перевозка (таб.7) | f | 0
86 | Перевозка (таб.8) | f | 0 |  | Z1: 246
87 | Расчет в текущих ценах на 12.2011г. по региональным индексам | r | 0
88 | Оборудование ТЦ | k | 2.05 |  | Z1: #VALUE!
89 | Оплата труда рабочих ТЦ | k | 13.755 |  | Z1: 271661
90 | Оплата труда механизаторов ТЦ | k | 13.755 |  | Z1: 2201
91 | Стоимость механизмов ТЦ | k | 4.923 |  | Z1: 21592
92 | Стоимость материалов ТЦ | k | 0 |  | Z1: 0
93 | Материалы по ресурсному расчету | z
94 | Стоимость перевозки (таб.6) ТЦ | k | 5.814 |  | Z1: 0
95 | Стоимость перевозки (таб.7) ТЦ | k | 6.151 |  | Z1: 0
96 | Стоимость перевозки (таб.8) ТЦ | k | 7.023 |  | Z1: 1728
97 | ВСЕГО В ТЕКУЩЕМ УРОВНЕ ЦЕН | s | 0 |  | Z1: 294981
98 | Накладные расходы ТЦ | k | 12.615 |  | Z1: 229101
99 | Сметная прибыль ТЦ | k | 12.615 |  | Z1: 148769
100 | ВСЕГО ПО СМЕТЕ С НР и СП | s | 0 |  | Z1: 672851
101 | в т.ч. Строительно-монтажных работ | s | 0 |  | Z1: 672851
102 | Временные здания и сооружения | % | 0 |  | Z1: 0
103 | Итого СМР | s | 0 |  | Z1: 672851
104 | Зимнее удорожание | % | 0 |  | Z1: 0
105 | ВСЕГО | s | 0 |  | Z1: #VALUE!
106 | в т.ч. Строительно-монтажных работ | s | 0 |  | Z1: 672851
107 | Технический надзор | % | 1.498 |  | Z1: #VALUE!
108 | Итого | s | 0 |  | Z1: #VALUE!
109 | Проектные работы | z
110 | Итого | s | 0 |  | Z1: #VALUE!
111 | НДС | % | 18 |  | Z1: #VALUE!
112 | ИТОГО С НДС | s | 0 |  | Z1: #VALUE!
Раздел 2. Ремонт помещения теплового узла
| Наименование | Вид | Значение | ЕИ | Z1 | Z2 | Z3 | Z4 | Z5 | Z6 | Z7 | Z8
1 | . ИТОГО ПО СМЕТЕ | А | 0 |  | 18347 | 1868 | 1011 | 34 | 170.7 | 2.85 | 15468
2 | СТОИМОСТЬ ОБОРУДОВАНИЯ - | Б | 0 |  | 0 | 0 | 0 | 0 | 0 | 0 | 0
3 | . ЗАПАСНЫЕ ЧАСТИ - | Б | 0 |  | Z1: #VALUE!
4 | . ТАРА И УПАКОВКА - | Б | 0 |  | Z1: #VALUE!
5 | . ТРАНСПОРТНЫЕ РАСХОДЫ - | Б | 0 |  | Z1: #VALUE!
6 | . КОМПЛЕКТАЦИЯ - | Б | 0 |  | Z1: #VALUE!
7 | . НАЦЕНКА СНАБА - | Б | 0 |  | Z1: #VALUE!
8 | . ЗАГОТОВИТЕЛЬНО-СКЛАДСКИЕ РАСХОДЫ - | Б | 0 |  | Z1: #VALUE!
9 | . ШЕФМОНТАЖ ПО ОБОРУДОВАНИЮ - | Б | 0 |  | Z1: #VALUE!
10 | . ШЕФМОНТАЖ - | ! | 0 |  | Z1: #VALUE!
11 | ВСЕГО, СТОИМОСТЬ ОБОРУДОВАНИЯ - | ! | 0 |  | Z1: #VALUE!
12 | СТОИМОСТЬ МОНТАЖНЫХ РАБОТ - | Б | 0 |  | 3961 | 692 | 627 | 11 | 61.16 | 0.94 | 2642
13 | . В ТОМ ЧИСЛЕ: | Б | 0
14 | . ОТКЛОНЕНИЕ ПО ЗАРАБОТНОЙ ПЛАТЕ - | Б | 0 |  | Z2: 0
15 | . КОСВЕННЫЕ РАСХОДЫ - | Б | 0 |  | Z1: 0
16 | . МАТЕР.РЕСУРСЫ НЕ УЧТЕННЫЕ В РАСЦЕНКАХ - | Б | 0 |  | Z1: #VALUE!
17 | . СТОИМОСТЬ ВОЗВРАЩАЕМЫХ МАТЕРИАЛОВ - | Б | 0 |  | Z1: 0
18 | . НАКЛАДНЫЕ РАСХОДЫ - | Б | 0 |  | Z1: 506
19 | . СМЕТНАЯ ПРИБЫЛЬ - | Б | 0 |  | Z1: 317
20 | . ШЕФМОНТАЖ - | Б | 0 |  | Z1: #VALUE!
21 | ВСЕГО, СТОИМОСТЬ МОНТАЖНЫХ РАБОТ - | ! | 0 |  | Z1: 4784
22 | СТОИМОСТЬ ОБЩЕСТРОИТЕЛЬНЫХ РАБОТ - | Б | 0 |  | 2001 | 261 | 127 | 17 | 26.03 | 1.46 | 1613
23 | . В ТОМ ЧИСЛЕ: | Б | 0
24 | . МАТЕРИАЛОВ - | Б | 0 |  | Z1: #VALUE!
25 | . СТОИМОСТЬ ВОЗВРАЩАЕМЫХ МАТЕРИАЛОВ - | Б | 0 |  | Z1: 0
26 | . НАКЛАДНЫЕ РАСХОДЫ - | Б | 0 |  | Z1: 280
27 | . СМЕТНАЯ ПРИБЫЛЬ - | Б | 0 |  | Z1: 165
28 | ВСЕГО, СТОИМОСТЬ ОБЩЕСТРОИТЕЛЬНЫХ РАБОТ - | ! | 0 |  | Z1: 2446
29 | СТОИМОСТЬ МЕТАЛЛОМОНТАЖНЫХ РАБОТ - | Б | 0 |  | 330 | 264 | 54 | 2 | 25.73 | 0.15 | 12
30 | . СТОИМОСТЬ ВОЗВРАЩАЕМЫХ МАТЕРИАЛОВ - | Б | 0 |  | Z1: 0
31 | . НАКЛАДНЫЕ РАСХОДЫ - | Б | 0 |  | Z1: 215
32 | . СМЕТНАЯ ПРИБЫЛЬ - | Б | 0 |  | Z1: 192
33 | ВСЕГО, СТОИМОСТЬ МЕТАЛЛОМОНТАЖНЫХ РАБОТ - | ! | 0 |  | Z1: 737
34 | СТОИМОСТЬ САНТЕХНИЧЕСКИХ РАБОТ - | Б | 0 |  | 12055 | 651 | 203 | 4 | 57.78 | 0.3 | 11201
35 | . В ТОМ ЧИСЛЕ: | Б | 0
36 | . СДАЧА И ИСПЫТАНИЕ - | Б | 0
37 | . СТОИМОСТЬ ВОЗВРАЩАЕМЫХ МАТЕРИАЛОВ - | Б | 0 |  | Z1: 0
38 | . НАКЛАДНЫЕ РАСХОДЫ - | Б | 0 |  | Z1: 753
39 | . СМЕТНАЯ ПРИБЫЛЬ - | Б | 0 |  | Z1: 465
40 | . ШЕФМОНТАЖ - | Б | 0 |  | Z1: #VALUE!
41 | ВСЕГО, СТОИМОСТЬ САНТЕХНИЧЕСКИХ РАБОТ - | ! | 0 |  | Z1: 13273
42 | СТОИМОСТЬ БУРО-ВЗРЫВНЫХ РАБОТ - | Б | 0 |  | 0 | 0 | 0 | 0 | 0 | 0 | 0
43 | . СТОИМОСТЬ ВОЗВРАЩАЕМЫХ МАТЕРИАЛОВ - | Б | 0 |  | Z1: 0
44 | . НАКЛАДНЫЕ РАСХОДЫ - | Б | 0 |  | Z1: 0
45 | . СМЕТНАЯ ПРИБЫЛЬ - | Б | 0 |  | Z1: 0
46 | ВСЕГО, СТОИМОСТЬ БУРО-ВЗРЫВНЫХ РАБОТ - | ! | 0 |  | Z1: 0
47 | СТОИМОСТЬ ГОРНОПРОХОДЧЕСКИХ РАБОТ - | Б | 0 |  | 0 | 0 | 0 | 0 | 0 | 0 | 0
48 | . СТОИМОСТЬ ВОЗВРАЩАЕМЫХ МАТЕРИАЛОВ - | Б | 0 |  | Z1: 0
49 | . НАКЛАДНЫЕ РАСХОДЫ - | Б | 0 |  | Z1: 0
50 | . СМЕТНАЯ ПРИБЫЛЬ - | Б | 0 |  | Z1: 0
51 | ВСЕГО, СТОИМОСТЬ ГОРНОПРОХОДЧЕСКИХ РАБОТ - | ! | 0 |  | Z1: 0
52 | СТОИМОСТЬ PЕСТАВPАЦИОННЫХ PАБОТ - | Б | 0 |  | 0 | 0 | 0 | 0 | 0 | 0 | 0
53 | . В ТОМ ЧИСЛЕ: | Б | 0
54 | . МАТЕPИАЛЫ - | Б | 0 |  | Z1: #VALUE!
55 | . СТОИМОСТЬ ВОЗВРАЩАЕМЫХ МАТЕРИАЛОВ - | Б | 0 |  | Z1: 0
56 | . НАКЛАДНЫЕ PАСХОДЫ - | Б | 0 |  | Z1: 0
57 | . СМЕТНАЯ ПРИБЫЛЬ - | Б | 0 |  | Z1: 0
58 | ВСЕГО, СТОИМОСТЬ PЕСТАВPАЦИОННЫХ PАБОТ - | ! | 0 |  | Z1: 0
59 | СТОИМОСТЬ ПУСКОНАЛАДОЧНЫХ PАБОТ - | Б | 0 |  | 0 | 0 | 0 | 0 | 0 | 0 | 0
60 | . НАКЛАДНЫЕ PАСХОДЫ - | Б | 0 |  | Z1: 0
61 | . СМЕТНАЯ ПРИБЫЛЬ - | Б | 0 |  | Z1: 0
62 | ВСЕГО, СТОИМОСТЬ ПУСКОНАЛАДОЧНЫХ PАБОТ - | ! | 0 |  | Z1: 0
63 | СТОИМОСТЬ ПРОЧИХ PАБОТ (С НАКЛ. И ПЛАН.) - | Б | 0 |  | 0 | 0 | 0 | 0 | 0 | 0 | 0
64 | . СТОИМОСТЬ ВОЗВРАЩАЕМЫХ МАТЕРИАЛОВ - | Б | 0 |  | Z1: 0
65 | . НАКЛАДНЫЕ PАСХОДЫ - | Б | 0 |  | Z1: 0
66 | . СМЕТНАЯ ПРИБЫЛЬ - | Б | 0 |  | Z1: 0
67 | ВСЕГО, СТОИМОСТЬ ПPОЧИХ PАБОТ (С НАКЛ. И ПЛАН.) - | ! | 0 |  | Z1: 0
68 | ВСЕГО, СТОИМОСТЬ ПPОЧИХ PАБОТ (БЕЗ НАКЛ. И ПЛАН.) - | Б | 0 |  | 0 | 0 | 0 | 0 | 0 | 0 | 0
69 | . СТОИМОСТЬ ВОЗВРАЩАЕМЫХ МАТЕРИАЛОВ - | Б | 0 |  | Z1: 0
70 | . ВСЕГО ПО СМЕТЕ | ! | 0 |  | #VALUE! | 0 | 0 | 0 | 0 | 0 | 0
71 | ВСЕГО СТОИМОСТЬ ВОЗВРАЩАЕМЫХ МАТЕРИАЛОВ - | ! | 0 |  | Z1: 0
72 | ВСЕГО НАКЛАДНЫЕ РАСХОДЫ | ! | 0 |  | Z1: 1754
73 | ВСЕГО СМЕТНАЯ ПРИБЫЛЬ | ! | 0 |  | Z1: 1139
74 | в т.ч. Вспомогательные материалы на монтаж | h | 0 |  | Z7: 0
75 | Сметная стоимость материалов и оборудование | h | 0 |  | Z1: 15468
76 | Сметная стоимость материалов | m | 0 |  | Z1: 15468
77 | Стоимость механизмов с перевозкой | h | 0 |  | Z1: 1011
78 | Сметная стоимость механизмов | m | 0 |  | Z1: 1011
79 | Оплата основных рабочих | h | 0 |  | Z1: 1868
80 | Оплата механизаторов | h | 0 |  | Z1: 34
81 | Трудозатраты осн. рабочих | h | 0 |  | Z5: 170.7
82 | Трудозатраты механизаторов | h | 0 |  | Z5: 2.85
83 | Нормативная трудоемкость | s | 0 |  | Z5: 174
84 | Перевозка (таб.6) | f | 0
85 | Перевозка (таб.7) | f | 0
86 | Перевозка (таб.8) | f | 0
87 | Расчет в текущих ценах на 12.2011г. по региональным индексам | r | 0
88 | Оборудование ТЦ | k | 2.05 |  | Z1: #VALUE!
89 | Оплата труда рабочих ТЦ | k | 13.755 |  | Z1: 25694
90 | Оплата труда механизаторов ТЦ | k | 13.755 |  | Z1: 468
91 | Стоимость механизмов ТЦ | k | 4.923 |  | Z1: 4977
92 | Стоимость материалов ТЦ | k | 0 |  | Z1: 0
93 | Материалы по ресурсному расчету | z
94 | Стоимость перевозки (таб.6) ТЦ | k | 5.814 |  | Z1: 0
95 | Стоимость перевозки (таб.7) ТЦ | k | 6.151 |  | Z1: 0
96 | Стоимость перевозки (таб.8) ТЦ | k | 7.023 |  | Z1: 0
97 | ВСЕГО В ТЕКУЩЕМ УРОВНЕ ЦЕН | s | 0 |  | Z1: 30671
98 | Накладные расходы ТЦ | k | 12.615 |  | Z1: 22127
99 | Сметная прибыль ТЦ | k | 12.615 |  | Z1: 14368
100 | ВСЕГО ПО СМЕТЕ С НР и СП | s | 0 |  | Z1: 67166
101 | в т.ч. Строительно-монтажных работ | s | 0 |  | Z1: 67166
102 | Временные здания и сооружения | % | 0 |  | Z1: 0
103 | Итого СМР | s | 0 |  | Z1: 67166
104 | Зимнее удорожание | % | 0 |  | Z1: 0
105 | ВСЕГО | s | 0 |  | Z1: #VALUE!
106 | в т.ч. Строительно-монтажных работ | s | 0 |  | Z1: 67166
107 | Технический надзор | % | 1.498 |  | Z1: #VALUE!
108 | Итого | s | 0 |  | Z1: #VALUE!
109 | Проектные работы | z
110 | Итого | s | 0 |  | Z1: #VALUE!
111 | НДС | % | 18 |  | Z1: #VALUE!
112 | ИТОГО С НДС | s | 0 |  | Z1: #VALUE!
Раздел 3. Устройство коммерческого узла учета тепловой энергии, горячего и холодного водоснабжения
| Наименование | Вид | Значение | ЕИ | Z1 | Z2 | Z3 | Z4 | Z5 | Z6 | Z7 | Z8
1 | . ИТОГО ПО СМЕТЕ | А | 0 |  | 25696 | 1745 | 210 | 6 | 136.4 | 0.29 | 23741
2 | СТОИМОСТЬ ОБОРУДОВАНИЯ - | Б | 0 |  | 0 | 0 | 0 | 0 | 0 | 0 | 0
3 | . ЗАПАСНЫЕ ЧАСТИ - | Б | 0 |  | Z1: #VALUE!
4 | . ТАРА И УПАКОВКА - | Б | 0 |  | Z1: #VALUE!
5 | . ТРАНСПОРТНЫЕ РАСХОДЫ - | Б | 0 |  | Z1: #VALUE!
6 | . КОМПЛЕКТАЦИЯ - | Б | 0 |  | Z1: #VALUE!
7 | . НАЦЕНКА СНАБА - | Б | 0 |  | Z1: #VALUE!
8 | . ЗАГОТОВИТЕЛЬНО-СКЛАДСКИЕ РАСХОДЫ - | Б | 0 |  | Z1: #VALUE!
9 | . ШЕФМОНТАЖ ПО ОБОРУДОВАНИЮ - | Б | 0 |  | Z1: #VALUE!
10 | . ШЕФМОНТАЖ - | ! | 0 |  | Z1: #VALUE!
11 | ВСЕГО, СТОИМОСТЬ ОБОРУДОВАНИЯ - | ! | 0 |  | Z1: #VALUE!
12 | СТОИМОСТЬ МОНТАЖНЫХ РАБОТ - | Б | 0 |  | 1989 | 750 | 203 | 6 | 66.05 | 0.28 | 1036
13 | . В ТОМ ЧИСЛЕ: | Б | 0
14 | . ОТКЛОНЕНИЕ ПО ЗАРАБОТНОЙ ПЛАТЕ - | Б | 0 |  | Z2: 0
15 | . КОСВЕННЫЕ РАСХОДЫ - | Б | 0 |  | Z1: 0
16 | . МАТЕР.РЕСУРСЫ НЕ УЧТЕННЫЕ В РАСЦЕНКАХ - | Б | 0 |  | Z1: #VALUE!
17 | . СТОИМОСТЬ ВОЗВРАЩАЕМЫХ МАТЕРИАЛОВ - | Б | 0 |  | Z1: 0
18 | . НАКЛАДНЫЕ РАСХОДЫ - | Б | 0 |  | Z1: 693
19 | . СМЕТНАЯ ПРИБЫЛЬ - | Б | 0 |  | Z1: 485
20 | . ШЕФМОНТАЖ - | Б | 0 |  | Z1: #VALUE!
21 | ВСЕГО, СТОИМОСТЬ МОНТАЖНЫХ РАБОТ - | ! | 0 |  | Z1: 3167
22 | СТОИМОСТЬ ОБЩЕСТРОИТЕЛЬНЫХ РАБОТ - | Б | 0 |  | 22704 | 0 | 0 | 0 | 0 | 0 | 22704
23 | . В ТОМ ЧИСЛЕ: | Б | 0
24 | . МАТЕРИАЛОВ - | Б | 0 |  | Z1: #VALUE!
25 | . СТОИМОСТЬ ВОЗВРАЩАЕМЫХ МАТЕРИАЛОВ - | Б | 0 |  | Z1: 0
26 | . НАКЛАДНЫЕ РАСХОДЫ - | Б | 0 |  | Z1: 0
27 | . СМЕТНАЯ ПРИБЫЛЬ - | Б | 0 |  | Z1: 0
28 | ВСЕГО, СТОИМОСТЬ ОБЩЕСТРОИТЕЛЬНЫХ РАБОТ - | ! | 0 |  | Z1: 22704
29 | СТОИМОСТЬ МЕТАЛЛОМОНТАЖНЫХ РАБОТ - | Б | 0 |  | 0 | 0 | 0 | 0 | 0 | 0 | 0
30 | . СТОИМОСТЬ ВОЗВРАЩАЕМЫХ МАТЕРИАЛОВ - | Б | 0 |  | Z1: 0
31 | . НАКЛАДНЫЕ РАСХОДЫ - | Б | 0 |  | Z1: 0
32 | . СМЕТНАЯ ПРИБЫЛЬ - | Б | 0 |  | Z1: 0
33 | ВСЕГО, СТОИМОСТЬ МЕТАЛЛОМОНТАЖНЫХ РАБОТ - | ! | 0 |  | Z1: 0
34 | СТОИМОСТЬ САНТЕХНИЧЕСКИХ РАБОТ - | Б | 0 |  | 30 | 22 | 7 | 0 | 1.93 | 0.01 | 1
35 | . В ТОМ ЧИСЛЕ: | Б | 0
36 | . СДАЧА И ИСПЫТАНИЕ - | Б | 0
37 | . СТОИМОСТЬ ВОЗВРАЩАЕМЫХ МАТЕРИАЛОВ - | Б | 0 |  | Z1: 0
38 | . НАКЛАДНЫЕ РАСХОДЫ - | Б | 0 |  | Z1: 25
39 | . СМЕТНАЯ ПРИБЫЛЬ - | Б | 0 |  | Z1: 16
40 | . ШЕФМОНТАЖ - | Б | 0 |  | Z1: #VALUE!
41 | ВСЕГО, СТОИМОСТЬ САНТЕХНИЧЕСКИХ РАБОТ - | ! | 0 |  | Z1: 71
42 | СТОИМОСТЬ БУРО-ВЗРЫВНЫХ РАБОТ - | Б | 0 |  | 0 | 0 | 0 | 0 | 0 | 0 | 0
43 | . СТОИМОСТЬ ВОЗВРАЩАЕМЫХ МАТЕРИАЛОВ - | Б | 0 |  | Z1: 0
44 | . НАКЛАДНЫЕ РАСХОДЫ - | Б | 0 |  | Z1: 0
45 | . СМЕТНАЯ ПРИБЫЛЬ - | Б | 0 |  | Z1: 0
46 | ВСЕГО, СТОИМОСТЬ БУРО-ВЗРЫВНЫХ РАБОТ - | ! | 0 |  | Z1: 0
47 | СТОИМОСТЬ ГОРНОПРОХОДЧЕСКИХ РАБОТ - | Б | 0 |  | 0 | 0 | 0 | 0 | 0 | 0 | 0
48 | . СТОИМОСТЬ ВОЗВРАЩАЕМЫХ МАТЕРИАЛОВ - | Б | 0 |  | Z1: 0
49 | . НАКЛАДНЫЕ РАСХОДЫ - | Б | 0 |  | Z1: 0
50 | . СМЕТНАЯ ПРИБЫЛЬ - | Б | 0 |  | Z1: 0
51 | ВСЕГО, СТОИМОСТЬ ГОРНОПРОХОДЧЕСКИХ РАБОТ - | ! | 0 |  | Z1: 0
52 | СТОИМОСТЬ PЕСТАВPАЦИОННЫХ PАБОТ - | Б | 0 |  | 0 | 0 | 0 | 0 | 0 | 0 | 0
53 | . В ТОМ ЧИСЛЕ: | Б | 0
54 | . МАТЕPИАЛЫ - | Б | 0 |  | Z1: #VALUE!
55 | . СТОИМОСТЬ ВОЗВРАЩАЕМЫХ МАТЕРИАЛОВ - | Б | 0 |  | Z1: 0
56 | . НАКЛАДНЫЕ PАСХОДЫ - | Б | 0 |  | Z1: 0
57 | . СМЕТНАЯ ПРИБЫЛЬ - | Б | 0 |  | Z1: 0
58 | ВСЕГО, СТОИМОСТЬ PЕСТАВPАЦИОННЫХ PАБОТ - | ! | 0 |  | Z1: 0
59 | СТОИМОСТЬ ПУСКОНАЛАДОЧНЫХ PАБОТ - | Б | 0 |  | 973 | 973 | 0 | 0 | 68.42 | 0 | 0
60 | . НАКЛАДНЫЕ PАСХОДЫ - | Б | 0 |  | Z1: 633
61 | . СМЕТНАЯ ПРИБЫЛЬ - | Б | 0 |  | Z1: 389
62 | ВСЕГО, СТОИМОСТЬ ПУСКОНАЛАДОЧНЫХ PАБОТ - | ! | 0 |  | Z1: 1995
63 | СТОИМОСТЬ ПРОЧИХ PАБОТ (С НАКЛ. И ПЛАН.) - | Б | 0 |  | 0 | 0 | 0 | 0 | 0 | 0 | 0
64 | . СТОИМОСТЬ ВОЗВРАЩАЕМЫХ МАТЕРИАЛОВ - | Б | 0 |  | Z1: 0
65 | . НАКЛАДНЫЕ PАСХОДЫ - | Б | 0 |  | Z1: 0
66 | . СМЕТНАЯ ПРИБЫЛЬ - | Б | 0 |  | Z1: 0
67 | ВСЕГО, СТОИМОСТЬ ПPОЧИХ PАБОТ (С НАКЛ. И ПЛАН.) - | ! | 0 |  | Z1: 0
68 | ВСЕГО, СТОИМОСТЬ ПPОЧИХ PАБОТ (БЕЗ НАКЛ. И ПЛАН.) - | Б | 0 |  | 0 | 0 | 0 | 0 | 0 | 0 | 0
69 | . СТОИМОСТЬ ВОЗВРАЩАЕМЫХ МАТЕРИАЛОВ - | Б | 0 |  | Z1: 0
70 | . ВСЕГО ПО СМЕТЕ | ! | 0 |  | #VALUE! | 0 | 0 | 0 | 0 | 0 | 0
71 | ВСЕГО СТОИМОСТЬ ВОЗВРАЩАЕМЫХ МАТЕРИАЛОВ - | ! | 0 |  | Z1: 0
72 | ВСЕГО НАКЛАДНЫЕ РАСХОДЫ | ! | 0 |  | Z1: 1351
73 | ВСЕГО СМЕТНАЯ ПРИБЫЛЬ | ! | 0 |  | Z1: 890
74 | в т.ч. Вспомогательные материалы на монтаж | h | 0 |  | Z7: 0
75 | Сметная стоимость материалов и оборудование | h | 0 |  | Z1: 23741
76 | Сметная стоимость материалов | m | 0 |  | Z1: 23741
77 | Стоимость механизмов с перевозкой | h | 0 |  | Z1: 210
78 | Сметная стоимость механизмов | m | 0 |  | Z1: 210
79 | Оплата основных рабочих | h | 0 |  | Z1: 1745
80 | Оплата механизаторов | h | 0 |  | Z1: 6
81 | Трудозатраты осн. рабочих | h | 0 |  | Z5: 136.4
82 | Трудозатраты механизаторов | h | 0 |  | Z5: 0.29
83 | Нормативная трудоемкость | s | 0 |  | Z5: 137
84 | Перевозка (таб.6) | f | 0
85 | Перевозка (таб.7) | f | 0
86 | Перевозка (таб.8) | f | 0
87 | Расчет в текущих ценах на 12.2011г. по региональным индексам | r | 0
88 | Оборудование ТЦ | k | 2.05 |  | Z1: #VALUE!
89 | Оплата труда рабочих ТЦ | k | 13.755 |  | Z1: 24002
90 | Оплата труда механизаторов ТЦ | k | 13.755 |  | Z1: 83
91 | Стоимость механизмов ТЦ | k | 4.923 |  | Z1: 1034
92 | Стоимость материалов ТЦ | k | 0 |  | Z1: 0
93 | Материалы по ресурсному расчету | z
94 | Стоимость перевозки (таб.6) ТЦ | k | 5.814 |  | Z1: 0
95 | Стоимость перевозки (таб.7) ТЦ | k | 6.151 |  | Z1: 0
96 | Стоимость перевозки (таб.8) ТЦ | k | 7.023 |  | Z1: 0
97 | ВСЕГО В ТЕКУЩЕМ УРОВНЕ ЦЕН | s | 0 |  | Z1: 25036
98 | Накладные расходы ТЦ | k | 12.615 |  | Z1: 17043
99 | Сметная прибыль ТЦ | k | 12.615 |  | Z1: 11227
100 | ВСЕГО ПО СМЕТЕ С НР и СП | s | 0 |  | Z1: 53306
101 | в т.ч. Строительно-монтажных работ | s | 0 |  | Z1: 53306
102 | Временные здания и сооружения | % | 0 |  | Z1: 0
103 | Итого СМР | s | 0 |  | Z1: 53306
104 | Зимнее удорожание | % | 0 |  | Z1: 0
105 | ВСЕГО | s | 0 |  | Z1: #VALUE!
106 | в т.ч. Строительно-монтажных работ | s | 0 |  | Z1: 53306
107 | Технический надзор | % | 1.498 |  | Z1: #VALUE!
108 | Итого | s | 0 |  | Z1: #VALUE!
109 | Проектные работы | z
110 | Итого | s | 0 |  | Z1: #VALUE!
111 | НДС | % | 18 |  | Z1: #VALUE!
112 | ИТОГО С НДС | s | 0 |  | Z1: #VALUE!
| Наименование | Вид | Значение | ЕИ | Z1 | Z2 | Z3 | Z4 | Z5 | Z6 | Z7 | Z8
1 | . ИТОГО ПО СМЕТЕ | А | 0 |  | 169251 | 23363 | 5853 | 200 | 2231.13 | 14.55 | 140035 |  | 1
2 | СТОИМОСТЬ ОБОРУДОВАНИЯ - | Б | 0 |  | 0 | 0 | 0 | 0 | 0 | 0 | 0 |  | 2
3 | . ЗАПАСНЫЕ ЧАСТИ - | Б | 0 |  | #VALUE! Z1: #VALUE! | 3
4 | . ТАРА И УПАКОВКА - | Б | 0 |  | #VALUE! Z1: #VALUE! | 4
5 | . ТРАНСПОРТНЫЕ РАСХОДЫ - | Б | 0 |  | #VALUE! Z1: #VALUE! | 5
6 | . КОМПЛЕКТАЦИЯ - | Б | 0 |  | #VALUE! Z1: #VALUE! | 6
7 | . НАЦЕНКА СНАБА - | Б | 0 |  | #VALUE! Z1: #VALUE! | 7
8 | . ЗАГОТОВИТЕЛЬНО-СКЛАДСКИЕ РАСХОДЫ - | Б | 0 |  | #VALUE! Z1: #VALUE! | 8
9 | . ШЕФМОНТАЖ ПО ОБОРУДОВАНИЮ - | Б | 0 |  | #VALUE! Z1: #VALUE! | 9
10 | . ШЕФМОНТАЖ - | ! | 0 |  | #VALUE! Z1: #VALUE! | 10
11 | ВСЕГО, СТОИМОСТЬ ОБОРУДОВАНИЯ - | ! | 0 |  | #VALUE! Z1: #VALUE! | 11
12 | СТОИМОСТЬ МОНТАЖНЫХ РАБОТ - | Б | 0 |  | 5950 | 1442 | 830 | 17 | 127.21 | 1.22 | 3678 |  | 12
13 | . В ТОМ ЧИСЛЕ: | Б | 0 | [9 empty] | 13
14 | . ОТКЛОНЕНИЕ ПО ЗАРАБОТНОЙ ПЛАТЕ - | Б | 0 |  | #VALUE! Z2: 0 | 14
15 | . КОСВЕННЫЕ РАСХОДЫ - | Б | 0 |  | #VALUE! Z1: 0 | 15
16 | . МАТЕР.РЕСУРСЫ НЕ УЧТЕННЫЕ В РАСЦЕНКАХ - | Б | 0 |  | #VALUE! Z1: #VALUE! | 16
17 | . СТОИМОСТЬ ВОЗВРАЩАЕМЫХ МАТЕРИАЛОВ - | Б | 0 |  | #VALUE! Z1: 0 | 17
18 | . НАКЛАДНЫЕ РАСХОДЫ - | Б | 0 |  | #VALUE! Z1: 1199 | 18
19 | . СМЕТНАЯ ПРИБЫЛЬ - | Б | 0 |  | #VALUE! Z1: 802 | 19
20 | . ШЕФМОНТАЖ - | Б | 0 |  | #VALUE! Z1: #VALUE! | 20
21 | ВСЕГО, СТОИМОСТЬ МОНТАЖНЫХ РАБОТ - | ! | 0 |  | #VALUE! Z1: 7951 | 21
22 | СТОИМОСТЬ ОБЩЕСТРОИТЕЛЬНЫХ РАБОТ - | Б | 0 |  | 144708 | 19681 | 4743 | 177 | 1922.34 | 12.84 | 120284 |  | 22
23 | . В ТОМ ЧИСЛЕ: | Б | 0 | [9 empty] | 23
24 | . МАТЕРИАЛОВ - | Б | 0 |  | #VALUE! Z1: #VALUE! | 24
25 | . СТОИМОСТЬ ВОЗВРАЩАЕМЫХ МАТЕРИАЛОВ - | Б | 0 |  | #VALUE! Z1: 0 | 25
26 | . НАКЛАДНЫЕ РАСХОДЫ - | Б | 0 |  | #VALUE! Z1: 18061 | 26
27 | . СМЕТНАЯ ПРИБЫЛЬ - | Б | 0 |  | #VALUE! Z1: 11724 | 27
28 | ВСЕГО, СТОИМОСТЬ ОБЩЕСТРОИТЕЛЬНЫХ РАБОТ - | ! | 0 |  | #VALUE! Z1: 174493 | 28
29 | СТОИМОСТЬ МЕТАЛЛОМОНТАЖНЫХ РАБОТ - | Б | 0 |  | 330 | 264 | 54 | 2 | 25.73 | 0.15 | 12 |  | 29
30 | . СТОИМОСТЬ ВОЗВРАЩАЕМЫХ МАТЕРИАЛОВ - | Б | 0 |  | #VALUE! Z1: 0 | 30
31 | . НАКЛАДНЫЕ РАСХОДЫ - | Б | 0 |  | #VALUE! Z1: 215 | 31
32 | . СМЕТНАЯ ПРИБЫЛЬ - | Б | 0 |  | #VALUE! Z1: 192 | 32
33 | ВСЕГО, СТОИМОСТЬ МЕТАЛЛОМОНТАЖНЫХ РАБОТ - | ! | 0 |  | #VALUE! Z1: 737 | 33
34 | СТОИМОСТЬ САНТЕХНИЧЕСКИХ РАБОТ - | Б | 0 |  | 17290 | 1003 | 226 | 4 | 87.43 | 0.34 | 16061 |  | 34
35 | . В ТОМ ЧИСЛЕ: | Б | 0 | [9 empty] | 35
36 | . СДАЧА И ИСПЫТАНИЕ - | Б | 0 | [9 empty] | 36
37 | . СТОИМОСТЬ ВОЗВРАЩАЕМЫХ МАТЕРИАЛОВ - | Б | 0 |  | #VALUE! Z1: 0 | 37
38 | . НАКЛАДНЫЕ РАСХОДЫ - | Б | 0 |  | #VALUE! Z1: 1158 | 38
39 | . СМЕТНАЯ ПРИБЫЛЬ - | Б | 0 |  | #VALUE! Z1: 715 | 39
40 | . ШЕФМОНТАЖ - | Б | 0 |  | #VALUE! Z1: #VALUE! | 40
41 | ВСЕГО, СТОИМОСТЬ САНТЕХНИЧЕСКИХ РАБОТ - | ! | 0 |  | #VALUE! Z1: 19163 | 41
42 | СТОИМОСТЬ БУРО-ВЗРЫВНЫХ РАБОТ - | Б | 0 |  | 0 | 0 | 0 | 0 | 0 | 0 | 0 |  | 42
43 | . СТОИМОСТЬ ВОЗВРАЩАЕМЫХ МАТЕРИАЛОВ - | Б | 0 |  | #VALUE! Z1: 0 | 43
44 | . НАКЛАДНЫЕ РАСХОДЫ - | Б | 0 |  | #VALUE! Z1: 0 | 44
45 | . СМЕТНАЯ ПРИБЫЛЬ - | Б | 0 |  | #VALUE! Z1: 0 | 45
46 | ВСЕГО, СТОИМОСТЬ БУРО-ВЗРЫВНЫХ РАБОТ - | ! | 0 |  | #VALUE! Z1: 0 | 46
47 | СТОИМОСТЬ ГОРНОПРОХОДЧЕСКИХ РАБОТ - | Б | 0 |  | 0 | 0 | 0 | 0 | 0 | 0 | 0 |  | 47
48 | . СТОИМОСТЬ ВОЗВРАЩАЕМЫХ МАТЕРИАЛОВ - | Б | 0 |  | #VALUE! Z1: 0 | 48
49 | . НАКЛАДНЫЕ РАСХОДЫ - | Б | 0 |  | #VALUE! Z1: 0 | 49
50 | . СМЕТНАЯ ПРИБЫЛЬ - | Б | 0 |  | #VALUE! Z1: 0 | 50
51 | ВСЕГО, СТОИМОСТЬ ГОРНОПРОХОДЧЕСКИХ РАБОТ - | ! | 0 |  | #VALUE! Z1: 0 | 51
52 | СТОИМОСТЬ PЕСТАВPАЦИОННЫХ PАБОТ - | Б | 0 |  | 0 | 0 | 0 | 0 | 0 | 0 | 0 |  | 52
53 | . В ТОМ ЧИСЛЕ: | Б | 0 | [9 empty] | 53
54 | . МАТЕPИАЛЫ - | Б | 0 |  | #VALUE! Z1: #VALUE! | 54
55 | . СТОИМОСТЬ ВОЗВРАЩАЕМЫХ МАТЕРИАЛОВ - | Б | 0 |  | #VALUE! Z1: 0 | 55
56 | . НАКЛАДНЫЕ PАСХОДЫ - | Б | 0 |  | #VALUE! Z1: 0 | 56
57 | . СМЕТНАЯ ПРИБЫЛЬ - | Б | 0 |  | #VALUE! Z1: 0 | 57
58 | ВСЕГО, СТОИМОСТЬ PЕСТАВPАЦИОННЫХ PАБОТ - | ! | 0 |  | #VALUE! Z1: 0 | 58
59 | СТОИМОСТЬ ПУСКОНАЛАДОЧНЫХ PАБОТ - | Б | 0 |  | 973 | 973 | 0 | 0 | 68.42 | 0 | 0 |  | 59
60 | . НАКЛАДНЫЕ PАСХОДЫ - | Б | 0 |  | #VALUE! Z1: 633 | 60
61 | . СМЕТНАЯ ПРИБЫЛЬ - | Б | 0 |  | #VALUE! Z1: 389 | 61
62 | ВСЕГО, СТОИМОСТЬ ПУСКОНАЛАДОЧНЫХ PАБОТ - | ! | 0 |  | #VALUE! Z1: 1995 | 62
63 | СТОИМОСТЬ ПРОЧИХ PАБОТ (С НАКЛ. И ПЛАН.) - | Б | 0 |  | 0 | 0 | 0 | 0 | 0 | 0 | 0 |  | 63
64 | . СТОИМОСТЬ ВОЗВРАЩАЕМЫХ МАТЕРИАЛОВ - | Б | 0 |  | #VALUE! Z1: 0 | 64
65 | . НАКЛАДНЫЕ PАСХОДЫ - | Б | 0 |  | #VALUE! Z1: 0 | 65
66 | . СМЕТНАЯ ПРИБЫЛЬ - | Б | 0 |  | #VALUE! Z1: 0 | 66
67 | ВСЕГО, СТОИМОСТЬ ПPОЧИХ PАБОТ (С НАКЛ. И ПЛАН.) - | ! | 0 |  | #VALUE! Z1: 0 | 67
68 | ВСЕГО, СТОИМОСТЬ ПPОЧИХ PАБОТ (БЕЗ НАКЛ. И ПЛАН.) - | Б | 0 |  | 0 | 0 | 0 | 0 | 0 | 0 | 0 |  | 68
69 | . СТОИМОСТЬ ВОЗВРАЩАЕМЫХ МАТЕРИАЛОВ - | Б | 0 |  | #VALUE! Z1: 0 | 69
70 | . ВСЕГО ПО СМЕТЕ | ! | 0 |  | #VALUE! | 0 | 0 | 0 | 0 | 0 | 0 |  | 70
71 | ВСЕГО СТОИМОСТЬ ВОЗВРАЩАЕМЫХ МАТЕРИАЛОВ - | ! | 0 |  | #VALUE! Z1: 0 | 71
72 | ВСЕГО НАКЛАДНЫЕ РАСХОДЫ | ! | 0 |  | #VALUE! Z1: 21266 | 72
73 | ВСЕГО СМЕТНАЯ ПРИБЫЛЬ | ! | 0 |  | #VALUE! Z1: 13822 | 73
74 | в т.ч. Вспомогательные материалы на монтаж | h | 0 |  | #VALUE! Z7: 0 | 74
75 | Сметная стоимость материалов и оборудование | h | 0 |  | #VALUE! Z1: 140035 | 75
76 | Сметная стоимость материалов | m | 0 |  | #VALUE! Z1: 140035 | 76
77 | Стоимость механизмов с перевозкой | h | 0 |  | #VALUE! Z1: 5853 | 77
78 | Сметная стоимость механизмов | m | 0 |  | #VALUE! Z1: 5607 | 78
79 | Оплата основных рабочих | h | 0 |  | #VALUE! Z1: 23363 | 79
80 | Оплата механизаторов | h | 0 |  | #VALUE! Z1: 200 | 80
81 | Трудозатраты осн. рабочих | h | 0 |  | #VALUE! Z5: 2231.13 | 81
82 | Трудозатраты механизаторов | h | 0 |  | #VALUE! Z5: 14.55 | 82
83 | Нормативная трудоемкость | s | 0 |  | #VALUE! Z5: 2246 | 83
84 | Перевозка (таб.6) | f | 0 | [9 empty] | 84
85 | Перевозка (таб.7) | f | 0 | [9 empty] | 85
86 | Перевозка (таб.8) | f | 0 |  | #VALUE! Z1: 246 | 86
87 | Расчет в текущих ценах на 12.2011г. по региональным индексам | r | 0 | [9 empty] | 87
88 | Оборудование ТЦ | k | 2.05 |  | #VALUE! Z1: #VALUE! | 88
89 | Оплата труда рабочих ТЦ | k | 13.755 |  | #VALUE! Z1: 321358 | 89
90 | Оплата труда механизаторов ТЦ | k | 13.755 |  | #VALUE! Z1: 2751 | 90
91 | Стоимость механизмов ТЦ | k | 4.923 |  | #VALUE! Z1: 27603 | 91
92 | Стоимость материалов ТЦ | k | 0 |  | #VALUE! Z1: 0 | 92
93 | Материалы по ресурсному расчету | z |  |  | #VALUE! Z1: 571718 | 93
94 | Стоимость перевозки (таб.6) ТЦ | k | 5.814 |  | #VALUE! Z1: 0 | 94
95 | Стоимость перевозки (таб.7) ТЦ | k | 6.151 |  | #VALUE! Z1: 0 | 95
96 | Стоимость перевозки (таб.8) ТЦ | k | 7.023 |  | #VALUE! Z1: 1728 | 96
97 | ВСЕГО В ТЕКУЩЕМ УРОВНЕ ЦЕН | s | 0 |  | #VALUE! Z1: 922407 | 97
98 | Накладные расходы ТЦ | k | 12.615 |  | #VALUE! Z1: 268271 | 98
99 | Сметная прибыль ТЦ | k | 12.615 |  | #VALUE! Z1: 174365 | 99
100 | ВСЕГО ПО СМЕТЕ С НР и СП | s | 0 |  | #VALUE! Z1: 1365043 | 100
101 | в т.ч. Строительно-монтажных работ | s | 0 |  | #VALUE! Z1: 1365043 | 101
102 | Временные здания и сооружения | % | 0 |  | #VALUE! Z1: 0 | 102
103 | Итого СМР | s | 0 |  | #VALUE! Z1: 1365043 | 103
104 | Зимнее удорожание | % | 0 |  | #VALUE! Z1: 0 | 104
105 | ВСЕГО | s | 0 |  | #VALUE! Z1: #VALUE! | 105
106 | в т.ч. Строительно-монтажных работ | s | 0 |  | #VALUE! Z1: 1365043 | 106
107 | Технический надзор | % | 1.498 |  | #VALUE! Z1: #VALUE! | 107
108 | Итого | s | 0 |  | #VALUE! Z1: #VALUE! | 108
109 | Проектные работы | z |  |  | #VALUE! Z1: 13559 | 109
110 | Итого | s | 0 |  | #VALUE! Z1: #VALUE! | 110
111 | НДС | % | 18 |  | #VALUE! Z1: #VALUE! | 111
112 | ИТОГО С НДС | s | 0 |  | #VALUE! Z1: #VALUE! | 112