## Рес.см.расчет
< 28 * 2 * 1 > |  |  | ПК РИК (вер.1.3.130305) тел./факс (495) 347-33-01 | [5 empty] | Рес.см.расчет
ЛОКАЛЬНЫЙ РЕСУРСНЫЙ СМЕТНЫЙ РАСЧЕТ
к Локальной смете № 1
Региональная адресная программа по проведению капитального ремонта многоквартирных домов в Осинниковском городском округе на 2013 год
Капитальный ремонт крыши с установкой приборов учета потребления ресурсов тепловой энергии, горячей и холодной воды по адресу: г. Осинники, ул. Победы 16
[6 empty] | Сметная стоимость: | 645.7061 |  | тыс. руб.
[6 empty] | Hормативная трудоемкость: | #VALUE! |  | тыс.чел.ч
Составлена в базисных ценах на 01.2000 г. и текущих ценах на 10.2012 г.
№ пп | Код ресурса | Наименование | Единица измерения | Количество единиц по проектным данным | Сметная стоимость в базисных ценах (руб.) |  | Сметная стоимость в текущих ценах (руб.) |  | Индекс для сметных цен
Кол-во механиза-торов
[5 empty] | на ед. изм. | общая | на ед. изм. | общая
1 | 2 | 3 | 4 | 5 | 6 | 7 | 8 | 9 | 10
Материальные ресурсы
1. | С101-0032 | Листы асбестоцементные волнистые обыкновенного профиля толщиной 5,5 мм | м2 | 1458 | 24 | 34992 | 87.01 | 126860.58 | 3.625 | s | IsMater
2. | С101-0059 | Детали к асбестоцементным листам волнистым среднего профиля, коньковые перекрываемые и перекрывающие (пара) КС-1 и КС-2 | 100 пар | 1.08 | 1739.16 | 1878.29 | 9273.94 | 10015.86 | 5.332 | s | IsMater
3. | С101-0063 | Ацетилен растворенный технический марки А | т | 2.251e-05 | 28957.43 | 0.65 | 258287.61 | 5.81 | 8.938 | s | IsMater
4. | С101-0173 | Гвозди проволочные оцинкованные для асбестоцементной кровли 4,5х120 мм | т | 0.0864 | 16880.49 | 1458.47 | 68799.23 | 5944.25 | 4.076 | s | IsMater
5. | С101-0181 | Гвозди строительные с плоской головкой 1,8х60 мм | т | 0.0033922 | 8914.66 | 30.24 | 45662.24 | 154.9 | 5.122 | s | IsMater
6. | С101-0195 | Гвозди толевые круглые 3,0х40 мм | т | 0.031632 | 10167.32 | 321.61 | 46155.04 | 1459.96 | 4.54 | s | IsMater
7. | С101-0244 | Замазка оконная на олифе | т | 0.00036 | 8763.81 | 3.15 | 45500.91 | 16.38 | 5.2 | s | IsMater
8. | С101-0309 | Канаты пеньковые пропитанные | т | 8.1e-06 | 46271.84 | 0.37 | 103284.05 | 0.84 | 2.27 | s | IsMater
9. | С101-0324 | Кислород технический газообразный | м3 | 0.17284 | 7.23 | 1.25 | 38.55 | 6.66 | 5.328 | s | IsMater
10. | С101-0388 | Краски масляные земляные марки МА-0115 мумия, сурик железный | т | 8.22e-05 | 14569.75 | 1.2 | 39599.36 | 3.26 | 2.717 | s | IsMater
11. | С101-0420 | Краски масляные и алкидные, готовые к применению белила литопонные МА-25 | т | 0.000637 | 19187.54 | 12.22 | 58731.3 | 37.41 | 3.061 | s | IsMater
12. | С101-0456 | Краски цветные, готовые к применению для внутренних работ МА-25 розово-бежевая, светло-бежевая, светло-серая | т | 0.011943 | 19056.06 | 227.59 | 51738.53 | 617.91 | 2.715 | s | IsMater
13. | С101-0623 | Мыло твердое хозяйственное 72% | шт. | 0.01 | 4.43 | 0.04 | 9.68 | 0.1 | 2.5 | s | IsMater
14. | С101-0627 | Олифа комбинированная, марки К-2 | т | 5.4e-05 | 16921.46 | 0.91 | 45343.65 | 2.45 | 2.692 | s | IsMater
15. | С101-0628 | Олифа комбинированная, марки К-3 | т | 4.1e-05 | 18799.62 | 0.77 | 50343.3 | 2.06 | 2.675 | s | IsMater
16. | С101-0782 | Поковки из квадратных заготовок, масса 1,8 кг | т | 0.4538 | 5610.29 | 2545.95 | 28045.78 | 12727.17 | 4.999 | s | IsMater
17. | С101-0788 | Поковки оцинкованные, масса 2,825 кг | т | 0.108 | 7517.71 | 811.91 | 37550.45 | 4055.45 | 4.995 | s | IsMater
18. | С101-0794 | Проволока канатная оцинкованная, диаметром 2,6 мм | т | 0.01712 | 12903.5 | 220.91 | 57900.96 | 991.26 | 4.487 | s | IsMater
19. | С101-0795 | Проволока канатная оцинкованная, диаметром 3 мм | т | 0.00142 | 13170.83 | 18.7 | 60890.54 | 86.46 | 4.624 | s | IsMater
20. | С101-0797 | Проволока горячекатаная в мотках, диаметром 6,3-6,5 мм | т | 0.0010224 | 5658.77 | 5.79 | 24239.78 | 24.78 | 4.28 | s | IsMater
21. | С101-0807 | Проволока сварочная легированная диаметром 4 мм | т | 2.968e-05 | 13909.85 | 0.41 | 38108.11 | 1.13 | 2.756 | s | IsMater
22. | С101-0813 | Проволока стальная низкоуглеродистая разного назначения оцинкованная диаметром 3,0 мм | т | 0.00063 | 14319.39 | 9.02 | 43931.62 | 27.68 | 3.069 | s | IsMater
23. | С101-0851 | Пергамин кровельный марки П-350 | м2 | 4.725 | 4.92 | 23.25 | 21.45 | 101.35 | 4.359 | s | IsMater
24. | С101-0856 | Рубероид кровельный с пылевидной посыпкой марки РКП-350б | м2 | 80.3 | 6.38 | 512.31 | 24.03 | 1929.61 | 3.766 | s | IsMater
25. | С101-0858 | Рубероид подкладочный с пылевидной посыпкой РПП-300а | м2 | 276.575 | 6.39 | 1767.31 | 21.8 | 6029.34 | 3.412 | s | IsMater
26. | С101-0936 | Скобяные изделия для оконных блоков со спаренными и одинарными переплетами для жилых зданий двустворных (независимо от высоты) | компл. | 3 | 63.34 | 190.02 | 115.13 | 345.39 | 1.818 | s | IsMater
27. | С101-1019 | Швеллеры № 40 из стали марки Ст0 | т | 0.00015714 | 6589.99 | 1.04 | 30314.01 | 4.76 | 4.577 | s | IsMater
28. | С101-1245 | Стекло листовое площадью до 1,0 м2, 1 группы, толщиной 3 мм, марки М5 | м2 | 0.78 | 28.21 | 22 | 159.61 | 124.5 | 5.659 | s | IsMater
29. | С101-1515 | Электроды диаметром 4 мм Э46 | т | 5.67e-05 | 11767.69 | 0.67 | 46724.32 | 2.65 | 3.955 | s | IsMater
30. | С101-1521 | Электроды диаметром 5 мм Э42 | т | 0.0038556 | 11688.81 | 45.07 | 34437.2 | 132.78 | 2.946 | s | IsMater
31. | С101-1522 | Электроды диаметром 5 мм Э42А | т | 0.003318 | 10721.52 | 35.57 | 48296.9 | 160.25 | 4.505 | s | IsMater
32. | С101-1529 | Электроды диаметром 6 мм Э42 | т | 0.0007 | 10629.3 | 7.44 | 34436.28 | 24.11 | 3.241 | s | IsMater
33. | С101-1537 | Электроды диаметром 8 мм Э42 | т | 0.0003 | 10511.25 | 3.15 | 37624.97 | 11.29 | 3.584 | s | IsMater
34. | С101-1596 | Шкурка шлифовальная двухслойная с зернистостью 40-25 | м2 | 2.08e-06 | 71.26 | 0 | 108.59 | 0 | 0 | s | IsMater
35. | С101-1596 | Шкурка шлифовальная двухслойная с зернистостью 40-25 | м2 | 7.52e-05 | 71.26 | 0.01 | 108.59 | 0.01 | 1 | s | IsMater
36. | С101-1602 | Ацетилен газообразный технический | м3 | 0.0168 | 41.59 | 0.7 | 216.23 | 3.63 | 5.186 | s | IsMater
37. | С101-1667 | Шпатлевка масляно-клеевая | т | 0.00013 | 4468.48 | 0.58 | 17347.17 | 2.26 | 3.897 | s | IsMater
38. | С101-1669 | Очес льняной | кг | 0.04218 | 38.02 | 1.6 | 47.31 | 2 | 1.25 | s | IsMater
39. | С101-1699 | Патроны для пристрелки | 10 шт. | 4.02 | 22.96 | 92.3 | 121.13 | 486.94 | 5.276 | s | IsMater
40. | С101-1703 | Прокладки резиновые (пластина техническая прессованная) | кг | 0.09 | 15.38 | 1.38 | 81.22 | 7.31 | 5.297 | s | IsMater
41. | С101-1706 | Сталь листовая оцинкованная толщиной листа 0,5 мм | т | 0.9531 | 10670.25 | 10169.82 | 39406.83 | 37558.65 | 3.693 | s | IsMater
42. | С101-1712 | Шпатлевка клеевая | т | 0.001504 | 5790.73 | 8.71 | 22415.66 | 33.71 | 3.87 | s | IsMater
43. | С101-1714 | Болты с гайками и шайбами строительные | т | 0.00486 | 12825.09 | 62.33 | 63997.16 | 311.03 | 4.99 | s | IsMater
44. | С101-1757 | Ветошь | кг | 11.042 | 2.57 | 28.38 | 0 | 0 | 0 | s | IsMater
45. | С101-1757 | Ветошь | кг | 0.0094 | 2.57 | 0.02 | 0 | 0 | 0 | s | IsMater
46. | С101-1764 | Тальк молотый, сорт I | т | 0.00066481 | 1467.09 | 0.98 | 7813.05 | 5.19 | 5.296 | s | IsMater
47. | С101-1805 | Гвозди строительные | т | 0.0076068 | 10557.18 | 80.31 | 39322.43 | 299.12 | 3.725 | s | IsMater
48. | С101-1815 | Краски сухие для внутренних работ | т | 0.0004 | 8346.89 | 3.34 | 25754.07 | 10.3 | 3.084 | s | IsMater
49. | С101-1815 | Краски сухие для внутренних работ | т | 0.00047 | 8346.89 | 3.92 | 25754.07 | 12.1 | 3.087 | s | IsMater
50. | С101-1825 | Олифа натуральная | кг | 1.321 | 36.38 | 48.06 | 167.9 | 221.8 | 4.615 | s | IsMater
51. | С101-1851 | Резина прессованная | кг | 0.728 | 31.33 | 22.81 | 165.36 | 120.38 | 5.278 | s | IsMater
52. | С101-1875 | Сталь листовая оцинкованная толщиной листа 0,7 мм | т | 2.2387 | 10098.39 | 22607.14 | 39539.37 | 88516.31 | 3.915 | s | IsMater
53. | С101-1924 | Электроды диаметром 4 мм Э42А | кг | 0.288 | 11.02 | 3.17 | 58.19 | 16.76 | 5.287 | s | IsMater
54. | С101-1976 | Примеси волокнистых веществ | кг | 4.32 | 25.82 | 111.54 | 0 | 0 | 0 | s | IsMater
55. | С101-2030 | Прокладки толевые уплотнительные 20х20 мм | шт. | 5400 | 0.27 | 1458 | 1.4 | 7560 | 5.185 | s | IsMater
56. | С101-2039 | Болты с гайками и шайбами оцинкованные, диаметр 12 мм | кг | 0.604 | 33.67 | 20.34 | 121.46 | 73.36 | 3.607 | s | IsMater
57. | С101-2143 | Краска | кг | 0.01934 | 28.58 | 0.55 | 87.14 | 1.69 | 3.073 | s | IsMater
58. | С101-2216 | Сталь листовая горячекатаная марки Ст3 толщиной 2 мм | т | 0.035 | 5873.49 | 205.57 | 29371.32 | 1028 | 5.001 | s | IsMater
59. | С101-2278 | Пропан-бутан, смесь техническая | кг | 0.03645 | 7.43 | 0.27 | 40.07 | 1.46 | 5.407 | s | IsMater
60. | С101-2449 | Кольца резиновые для чугунных напорных труб диаметром 50-300 мм | кг | 1.8 | 33.17 | 59.71 | 128.93 | 232.07 | 3.887 | s | IsMater
61. | С101-2467 | Растворитель марки Р-4 | т | 4.86e-05 | 12596.99 | 0.61 | 41840.01 | 2.03 | 3.328 | s | IsMater
62. | С101-2493 | Лента липкая изоляционная на поликасиновом компаунде марки ЛСЭПЛ, шириной 20-30 мм, толщиной от 0,14 до 0,19 мм | кг | 0.22672 | 78.69 | 17.84 | 415.18 | 94.13 | 5.276 | s | IsMater
63. | С101-2500 | Лента поливинилхлоридная техническая с липким слоем толщиной 0,40 мм | кг | 0.006 | 21.37 | 0.13 | 112.8 | 0.68 | 5.231 | s | IsMater
64. | С101-2544 | Сталь угловая 63х63 мм | т | 0.046 | 4419.37 | 203.29 | 24071.68 | 1107.3 | 5.447 | s | IsMater
65. | С101-2576 | Болты с гайками и шайбами для санитарно-технических работ диаметром 16 мм | т | 0.010577 | 21444.11 | 226.81 | 63028.26 | 666.65 | 2.939 | s | IsMater
66. | С101-2591 | Шпильки | шт. | 2.04 | 4.63 | 9.45 | 23.07 | 47.06 | 4.98 | s | IsMater
67. | С101-3911 | Дюбели для пристрелки стальные | 10 шт. | 4.1176 | 22.97 | 94.58 | 121.2 | 499.05 | 5.276 | s | IsMater
68. | С102-0010 | Лесоматериалы круглые хвойных пород для выработки пиломатериалов и заготовок (пластины) толщиной 20-24 см, II сорта | м3 | 0.18 | 509.09 | 91.64 | 1777.81 | 320.01 | 3.492 | s | IsMater
69. | С102-0024 | Бруски обрезные хвойных пород длиной 4-6,5 м, шириной 75-150 мм, толщиной 40-75 мм, II сорта | м3 | 6.4857 | 1432.52 | 9290.89 | 5704.98 | 37000.79 | 3.982 | s | IsMater
70. | С102-0025 | Бруски обрезные хвойных пород длиной 4-6,5 м, шириной 75-150 мм, толщиной 40-75 мм, III сорта | м3 | -5.832 | 1134.41 | -6615.88 | 4757.32 | -27744.69 | 4.194 | s | IsMater
71. | С102-0026 | Бруски обрезные хвойных пород длиной 4-6,5 м, шириной 75-150 мм, толщиной 40-75 мм, IV сорта | м3 | 0.081 | 834.12 | 67.56 | 3348.47 | 271.23 | 4.015 | s | IsMater
72. | С102-0049 | Доски обрезные хвойных пород длиной 4-6,5 м, шириной 75-150, мм толщиной 19-22 мм, III сорта | м3 | 0.18 | 995.73 | 179.23 | 4238.74 | 762.97 | 4.257 | s | IsMater
73. | С102-0052 | Доски обрезные хвойных пород длиной 4-6,5 м, шириной 75-150 мм, толщиной 25 мм, II сорта | м3 | 0.0063 | 1156.73 | 7.29 | 5457.18 | 34.38 | 4.716 | s | IsMater
74. | С102-0056 | Доски обрезные хвойных пород длиной 4-6,5 м, шириной 75-150 мм, толщиной 32-40 мм, II сорта | м3 | 3.358 | 1215.7 | 4082.32 | 5010.78 | 16826.2 | 4.122 | s | IsMater
75. | С102-0060 | Доски обрезные хвойных пород длиной 4-6,5 м, шириной 75-150 мм, толщиной 44 мм и более, II сорта | м3 | 5.4 | 1104.15 | 5962.41 | 5170.02 | 27918.11 | 4.682 | s | IsMater
76. | С102-0061 | Доски обрезные хвойных пород длиной 4-6,5 м, шириной 75-150 мм, толщиной 44 мм и более, III сорта | м3 | 0.3 | 870.63 | 261.19 | 4084.35 | 1225.31 | 4.691 | s | IsMater
77. | С102-0076 | Доски необрезные хвойных пород длиной 4-6,5 м, все ширины, толщиной 32-40 мм, II сорта | м3 | 5.46 | 882.01 | 4815.77 | 3701.42 | 20209.75 | 4.197 | s | IsMater
78. | С102-0077 | Доски необрезные хвойных пород длиной 4-6,5 м, все ширины, толщиной 32-40 мм, III сорта | м3 | -5.184 | 716.12 | -3712.37 | 3016.11 | -15635.51 | 4.212 | s | IsMater
79. | С102-0167 | Доски необрезные (береза, липа) длиной 4-6,5 м, все ширины, толщиной 25, 32, 40 мм, III сорта | м3 | 0.5778 | 613.82 | 354.67 | 2593.48 | 1498.51 | 4.225 | s | IsMater
80. | С104-0004 | Плиты из минеральной ваты на синтетическом связующем М-125 (ГОСТ 9573-82) | м3 | 7.446 | 479.5 | 3570.36 | 2494.03 | 18570.55 | 5.201 | s | IsMater
81. | С104-9163 | Изделия теплоизоляционные | м3 | 11.832 |  | 0 |  | 0 | 0 | s | IsMater
82. | С108-0081 | Бобышки скошенные | шт. | 3 | 13.33 | 39.99 | 70.4 | 211.2 | 5.281 | s | IsMater
83. | С111-0086 | Бирки маркировочные | 100 шт. | 0.01934 | 32.34 | 0.63 | 43.92 | 0.85 | 1.349 | s | IsMater
84. | С113-0021 | Грунтовка ГФ-021 красно-коричневая | т | 2.511e-05 | 24275.44 | 0.61 | 78102.18 | 1.96 | 3.213 | s | IsMater
85. | С113-0526 | Состав огнезащитный <НОРТЕКС-Х> | кг | 129.6 | 17.16 | 2223.94 | 56.95 | 7380.72 | 3.319 | s | IsMater
86. | С113-1777 | Паста антисептическая | т | 0.002336 | 16314.67 | 38.11 | 101371.28 | 236.8 | 6.214 | s | IsMater
87. | С113-8040 | Клей БМК-5к | кг | 0.165 | 25.78 | 4.25 | 85.27 | 14.07 | 3.311 | s | IsMater
88. | С113-9005 | Антисептик-антипирен | кг | 362.664 |  | 0 |  | 0 | 0 | s | IsMater
89. | С201-1101 | Звенья водосточных труб из оцинкованной стали толщиной 0,55 мм, диаметром 140 мм, марка ТВ-140 | м | 160.3 | 86.3 | 13833.89 | 229.97 | 36864.19 | 2.665 | s | IsMater
90. | С201-1102 | Колено из оцинкованной стали толщиной 0,55 мм, диаметром 140 мм, марка ТВ-140 | шт. | 70 | 36.38 | 2546.6 | 176.32 | 12342.4 | 4.847 | s | IsMater
91. | С201-9002 | Конструкции стальные | т | 0.081 |  | 0 |  | 0 | 0 | s | IsMater
92. | С203-0251 | Створки оконные для жилых зданий площадь 0,3-0,4 м2 | м2 | 1.5 | 214 | 321 | 1039.56 | 1559.34 | 4.858 | s | IsMater
93. | С203-0367 | Обшивка наружная и внутренняя из древесины тип 0-1; 0-2; 0-3 толщиной 13 мм, шириной без гребня от 70 до 90 мм | м3 | 0.06435 | 2353.71 | 151.46 | 9830.04 | 632.56 | 4.176 | s | IsMater
94. | С301-0041 | Патрубки | 10 шт. | 0.54 | 249.92 | 134.96 | 811.56 | 438.24 | 3.247 | s | IsMater
95. | С301-0292 | Зонты вентиляционных систем из листовой оцинкованной стали, прямоугольные, периметром шахты 2600 мм | шт. | 9 | 334.15 | 3007.35 | 1403.42 | 12630.78 | 4.2 | s | IsMater
96. | С301-1104 | Воронка водосточная из оцинкованной стали толщиной 0,55 диаметром 215 мм | шт. | 10 | 80.86 | 808.6 | 263.07 | 2630.7 | 3.253 | s | IsMater
97. | С301-1214 | Фильтры для очистки воды в трубопроводах систем отопления диаметром 32 мм | шт. | 1 | 577.96 | 577.96 | 1788.85 | 1788.85 | 3.095 | s | IsMater
98. | С301-1216 | Фильтры для очистки воды в трубопроводах систем отопления диаметром 50 мм | шт. | 1 | 848.21 | 848.21 | 2626.83 | 2626.83 | 3.097 | s | IsMater
99. | С301-1218 | Фильтры для очистки воды в трубопроводах систем отопления диаметром 80 мм | шт. | 2 | 1058.24 | 2116.48 | 3284.31 | 6568.62 | 3.104 | s | IsMater
100. | С301-1465 | Манометр для неагрессивных сред (класс точности 1.5) с резьбовым присоединением марка МП-3У-16 с трехходовым краном 11П18пкРу16 | компл. | 4 | 203.48 | 813.92 | 661.23 | 2644.92 | 3.25 | s | IsMater
101. | С301-3240 | Колпачки-заглушки 1" | шт. | 3 | 3.14 | 9.42 | 16.58 | 49.74 | 5.28 | s | IsMater
102. | С301-9548 | Зонты стальные вентиляционных систем | шт. | 9 |  | 0 |  | 0 | 0 | s | IsMater
103. | С302-0033 | Краны шаровые BUGATTI для воды и пара стандартные ВВ с размером резьбы 1.1/4 | шт. | 2 | 107.64 | 215.28 | 548.96 | 1097.92 | 5.1 | s | IsMater
104. | С302-0890 | Узлы укрупненные монтажные (трубопроводы) из стальных водогазопроводных оцинкованных труб с гильзами для водоснабжения диаметром 32 мм | м | 2 | 51.91 | 103.82 | 201.9 | 403.8 | 3.889 | s | IsMater
105. | С302-1319 | Трубопроводы из стальных электросварных труб с гильзами для отопления и водоснабжения, наружный диаметр 89 мм, толщина стенки 3,5 мм | м | 2 | 77.19 | 154.38 | 316.17 | 632.34 | 4.096 | s | IsMater
106. | С302-3227 | Краны стальные газовые шаровые равнопроходные с ДУ 50 мм | шт. | 1 | 225.89 | 225.89 | 734.21 | 734.21 | 3.25 | s | IsMater
107. | С302-3229 | Краны стальные газовые шаровые равнопроходные с ДУ 80 мм | шт. | 4 | 471.62 | 1886.48 | 1532.62 | 6130.48 | 3.25 | s | IsMater
108. | С302-9009 | Арматура трубопроводная фланцевая | шт. | 5 |  | 0 |  | 0 | 0 | s | IsMater
109. | С401-0066 | Бетон тяжелый, крупность заполнителя 20 мм, класс В15 (М200) | м3 | 0.612 | 605.69 | 370.68 | 3916.43 | 2396.86 | 6.466 | s | IsMater
110. | С402-0004 | Раствор готовый кладочный цементный марки 100 | м3 | 0.864 | 696.05 | 601.39 | 3541.12 | 3059.53 | 5.087 | s | IsMater
111. | С402-0006 | Раствор готовый кладочный цементный марки 200 | м3 | 0.00042 | 773.6 | 0.32 | 4213.62 | 1.77 | 5.531 | s | IsMater
112. | С402-0012 | Раствор готовый кладочный цементно-известковый марки 25 | м3 | 0.07824 | 695.69 | 54.43 | 3330.38 | 260.57 | 4.787 | s | IsMater
113. | С402-0013 | Раствор готовый кладочный цементно-известковый марки 50 | м3 | 0.1602 | 709.11 | 113.6 | 3381.04 | 541.64 | 4.768 | s | IsMater
114. | С402-0083 | Раствор готовый отделочный тяжелый, цементно-известковый 1:1:6 | м3 | 0.546 | 715.64 | 390.74 | 3679.47 | 2008.99 | 5.142 | s | IsMater
115. | С404-0005 | Кирпич керамический одинарный, размером 250х120х65 мм, марка 100 | 1000 шт. | 0.2608 | 1511.57 | 394.22 | 7030.5 | 1833.55 | 4.651 | s | IsMater
116. | С405-0219 | Гипсовые вяжущие, марка Г3 | т | 3.15e-05 | 1395.24 | 0.04 | 4160 | 0.13 | 3.25 | s | IsMater
117. | С405-0253 | Известь строительная негашеная комовая, сорт I | т | 0.019 | 908.49 | 17.26 | 3755 | 71.35 | 4.134 | s | IsMater
118. | С405-0253 | Известь строительная негашеная комовая, сорт I | т | 0.01598 | 908.49 | 14.52 | 3755 | 60 | 4.132 | s | IsMater
119. | С405-1601 | Известь строительная негашеная хлорная, марки А | кг | 0.000502 | 2.56 | 0 | 10.35 | 0.01 | 0 | s | IsMater
120. | С408-0012 | Щебень из природного камня для строительных работ марка 1000, фракция 40-70 мм | м3 | 0.12 | 153.53 | 18.42 | 767.02 | 92.04 | 4.997 | s | IsMater
121. | С408-0013 | Щебень из природного камня для строительных работ марка 800, фракция 5(3)-10 мм | м3 | 0.108 | 150.9 | 16.3 | 788.28 | 85.13 | 5.223 | s | IsMater
122. | С408-0015 | Щебень из природного камня для строительных работ марка 800, фракция 20-40 мм | м3 | 1.2 | 158.94 | 190.73 | 773.71 | 928.45 | 4.868 | s | IsMater
123. | С409-0639 | Пемза шлаковая (щебень пористый из металлургического шлака), марка 600, фракция 5-10 мм | м3 | 1.04e-05 | 76.01 | 0 | 390.5 | 0 | 0 | s | IsMater
124. | С409-0639 | Пемза шлаковая (щебень пористый из металлургического шлака), марка 600, фракция 5-10 мм | м3 | 0.000376 | 76.01 | 0.03 | 390.5 | 0.15 | 5 | s | IsMater
125. | С411-0001 | Вода | м3 | 1.7065 | 1.94 | 3.31 | 20.43 | 34.86 | 10.532 | s | IsMater
126. | С413-0434 | Каменная мелочь марки 300 | м3 | 0.132 | 530.39 | 70.01 | 868.44 | 114.63 | 1.637 | s | IsMater
127. | С501-8326 | Кабель силовой с алюминиевыми жилами с поливинилхлоридной изоляцией в поливинилхлоридной оболочке без защитного покрова АВВГ, напряжением 1,0 Кв, число жил - 2 и сечением 2,5 мм2 | 1000 м | 0.03 | 3053.97 | 91.62 | 5805.6 | 174.17 | 1.901 | s | IsMater
128. | С503-0472 | Розетка потолочная | 100 шт. | 0.0204 | 400.73 | 8.17 | 1420.55 | 28.98 | 3.547 | s | IsMater
129. | С503-0473 | Розетка скрытой проводки | шт. | 1 | 11.78 | 11.78 | 21.29 | 21.29 | 1.807 | s | IsMater
130. | С503-0474 | Розетка скрытой проводки двухгнездная | шт. | 1 | 12.74 | 12.74 | 45.61 | 45.61 | 3.58 | s | IsMater
131. | С504-0277 | Ящик для установки приборов | шт. | 1 | 173.22 | 173.22 | 824.49 | 824.49 | 4.76 | s | IsMater
132. | С507-0546 | Трубы полиэтиленовые низкого давления (ПНД) с наружным диаметром 110 мм | м | 44.91 | 43.92 | 1972.45 | 251.83 | 11309.69 | 5.734 | s | IsMater
133. | С507-0701 | Трубка полихлорвиниловая | кг | 0.028 | 33.65 | 0.94 | 107.09 | 3 | 3.191 | s | IsMater
134. | С507-0915 | Трубы поливинилхлоридные (ПВХ) диаметром 25 мм | м | 66.7 | 5.87 | 391.53 | 33.62 | 2242.45 | 5.727 | s | IsMater
135. | С507-0983 | Фланцы стальные плоские приварные из стали ВСт3сп2, ВСт3сп3, давлением 1,0 МПа (10 кгс/см2), диаметром 50 мм | шт. | 2 | 45.85 | 91.7 | 149.25 | 298.5 | 3.255 | s | IsMater
136. | С507-0985 | Фланцы стальные плоские приварные из стали ВСт3сп2, ВСт3сп3, давлением 1,0 МПа (10 кгс/см2), диаметром 80 мм | шт. | 8 | 51.53 | 412.24 | 167.91 | 1343.28 | 3.258 | s | IsMater
137. | С507-2630 | Пробки П-М27х2 | шт. | 3 | 4.9 | 14.7 | 25.85 | 77.55 | 5.276 | s | IsMater
138. | С508-0097 | Канат двойной свивки типа ТК, конструкции 6х19(1+6+12)+1 о.с., оцинкованный из проволок марки В, маркировочная группа 1770 н/мм2, диаметром 5,5 мм | 10 м | 0.0015147 | 46.17 | 0.07 | 243.62 | 0.37 | 5.286 | s | IsMater
139. | С509-0033 | Сжимы ответвительные | 100 шт. | 0.29977 | 478.71 | 143.5 | 1073.18 | 321.71 | 2.242 | s | IsMater
140. | С509-0044 | Колпачки изолирующие | 10 шт. | 0.7736 | 16.88 | 13.06 | 36.78 | 28.45 | 2.178 | s | IsMater
141. | С509-0104 | Скобы двухлапковые | 10 шт. | 7.9069 | 29.62 | 234.2 | 110.77 | 875.85 | 3.74 | s | IsMater
142. | С509-0766 | Светильники промышленные НСП 02-100-01 | шт. | 1 | 86.82 | 86.82 | 113.47 | 113.47 | 1.307 | s | IsMater
143. | С509-0778 | Втулки В22 | 1000 шт. | 0.015531 | 84.23 | 1.31 | 400.82 | 6.22 | 4.748 | s | IsMater
144. | С509-0780 | Втулки В54 | 1000 шт. | 0.00366 | 280.99 | 1.03 | 2087.36 | 7.64 | 7.417 | s | IsMater
145. | С509-0783 | Втулки изолирующие | шт. | 5.4 | 0.26 | 1.4 | 0.95 | 5.13 | 3.664 | s | IsMater
146. | С509-0966 | Прокладки из паронита марки ПМБ, толщиной 1 мм, диаметром 50 мм | 1000 шт. | 0.002 | 3145.17 | 6.29 | 6918.33 | 13.84 | 2.2 | s | IsMater
147. | С509-0967 | Прокладки из паронита марки ПМБ, толщиной 1 мм, диаметром 100 мм | 1000 шт. | 0.008 | 5150.94 | 41.21 | 11330.04 | 90.64 | 2.199 | s | IsMater
148. | С509-1201 | Выключатель одноклавишный для скрытой проводки | шт. | 1 | 7.34 | 7.34 | 42.87 | 42.87 | 5.841 | s | IsMater
149. | С509-1650 | Гильза кабельная медная ГМ 2,5 | шт. | 3.335 | 0.49 | 1.63 | 1.83 | 6.1 | 3.742 | s | IsMater
150. | С509-1658 | Гильза кабельная медная ГМ 70 | шт. | 1.5 | 5.13 | 7.7 | 19.21 | 28.82 | 3.743 | s | IsMater
151. | С509-1710 | Втулки В17 | 1000 шт. | 0.0081374 | 85.46 | 0.7 | 484.33 | 3.94 | 5.629 | s | IsMater
152. | С509-2160 | Прокладки паронитовые | кг | 0.13 | 25.47 | 3.31 | 134.43 | 17.48 | 5.281 | s | IsMater
153. | С509-5221 | Выключатель пакетный защищенный ПВЗ-25 МЗБ | шт. | 1 | 40.28 | 40.28 | 235.18 | 235.18 | 5.839 | s | IsMater
154. | С509-9900 | Строительный мусор | т | 27.1014 |  | 0 |  | 0 | 0 | s | IsMater
155. | С1 ВС-Строй. | Расходомер-счетчик электромагнитный "ВЗЛЕТ ЭР" ЭСРВ-420Л диам.32 ГВС,ХВС | шт. | 2 | 2569.03 | 5138.06 | 13849.64 | 27699.28 | 5.391 | s | IsMater
156. | С1 Прайс. | плита минераловатная п125 | м3 | 4.386 | 343.82 | 1507.99 | 1853.53 | 8129.58 | 5.391 | s | IsMater
157. | С10ВС-Строй. | Термопреобразователь сопротивления"Взлет ТПС" L=50 мм с гильзами, штуцерами (горячая вода) | шт. | 1 | 390.15 | 390.15 | 2103.3 | 2103.3 | 5.391 | s | IsMater
158. | С11 ВК-Строй. | Источник питания к адаптеру АССВ 030 | шт. | 1 | 387.86 | 387.86 | 2090.95 | 2090.95 | 5.391 | s | IsMater
159. | С13 ВК-Строй. | Источник вторичного питания DSP 30-24 | шт. | 2 | 387.86 | 775.72 | 2090.95 | 4181.9 | 5.391 | s | IsMater
160. | С15ВК-Строй. | Кабель сигнальный КММ 4*0,35 | м | 66.15 | 8.17 | 540.45 | 44.04 | 2913.25 | 5.39 | s | IsMater
161. | С15ВК-Строй. | Кабель связи ШВВП 2*0,5 | м | 127.3 | 4.67 | 594.49 | 25.18 | 3205.41 | 5.392 | s | IsMater
162. | С3 ВК-Строй. | Тепловычислитель "Взлет ТСРВ" | шт. | 1 | 3502.18 | 3502.18 | 18880.25 | 18880.25 | 5.391 | s | IsMater
163. | С3 ВК-Строй. | Адаптер сотовой связи АССВ 030 | шт. | 1 | 1138.49 | 1138.49 | 6137.6 | 6137.6 | 5.391 | s | IsMater
164. | С3 ВК-Строй. | Программный комплекс "Взлет-СП" | шт. | 1 | 581.14 | 581.14 | 3132.93 | 3132.93 | 5.391 | s | IsMater
165. | С5ВС-строй. | Расходомер-счетчик электромагнитный "ВЗЛЕТ ЭР" ЭРСВ-420Л Ду.50 мм | шт. | 2 | 2927.15 | 5854.3 | 15780.27 | 31560.54 | 5.391 | s | IsMater
166. | С6 ВК-Строй. | Комплект присоединительной арматуры №2 Ду 80/50 | шт. | 2 | 878.4 | 1756.8 | 4735.45 | 9470.9 | 5.391 | s | IsMater
167. | С8ВК-Строй. | Комплект присоединительной арматуры №2 Ду 50/32 | шт. | 2 | 633.96 | 1267.92 | 3417.68 | 6835.36 | 5.391 | s | IsMater
|  | Итого по разделу |  |  |  | 158574.33 |  | 645706.13 | 4.072 | sum
| ИТОГО ПО СМЕТЕ |  |  |  |  | 158574.33 |  | 645706.13 | 4.072
| Оплата основных рабочих |  |  |  |  | 0 |  |  | 0
| Оплата механизаторов |  |  |  |  | 0 |  |  | 0
| Сметная заработная плата |  |  |  |  | 0 |  |  | 0
| Трудозатраты осн. рабочих |  |  |  |  | 0 |  | 0 | 0
| Трудозатраты механизаторов | [7 empty] | 0
| Нормативная трудоемкость |  |  |  |  | 0 |  | 0 | 0
Составил:
(должность, подпись, Ф.И.О)
Проверил:
(должность, подпись, Ф.И.О)

## Форма 4
< 28 * 2 * 1 > |  |  | ПК РИК (вер.1.3.130305) тел./факс (495) 347-33-01 | [5 empty] | Форма 4
УТВЕРЖДЕНО:
Внеочередным общим собранием собственников
помещений в МКД протокол от___________ 2012 г.
Председатель ТСЖ "Огонек"
_____________________Т. В. Мосалбас
ЛОКАЛЬНАЯ СМЕТА
Региональная адресная программа по проведению капитального ремонта многоквартирных домов в Осинниковском городском округе на 2013 год
Капитальный ремонт крыши с установкой приборов учета потребления ресурсов тепловой энергии, горячей и холодной воды по адресу: г. Осинники, ул. Победы 16
[6 empty] | Сметная стоимость: | 1787.5646 |  | тыс. руб.
[6 empty] | Сметная заработная плата: | 353.1065 |  | тыс. руб.
[6 empty] | Нормативная трудоемкость: | #VALUE! |  | тыс.чел.ч
Составлена в базисных ценах на 01.2000 г. и текущих на 10.2012 г. по НБ ТСНБ-2001 Кемеровской области (эталон) с доп. и изм. 1
№ поз | Шифр и № позиции норматива, Наименование работ и затрат, Единица измерения | Количе-ство | Стоим. ед., руб. |  | Общая стоимость, руб. |  |  | Затр. труда рабочих, не зан. обсл. машин, чел-ч
|  |  | всего | экс. маш. | всего | оплата труда осн. раб. | экс. маш. | обслуж. машины
|  |  | оплата труда осн. раб. | в т.ч. опл. труда мех. |  |  | в т.ч. опл. труда мех. | на ед. | всего
1 | 2 | 3 | 4 | 5 | 6 | 7 | 8 | 9 | 10
Раздел 1. Ремонт крыши
1. | Е58-17-3 (Постановление № 361 от 25.08.2010) Разборка покрытий кровель из волнистых и полуволнистых асбестоцементных листов, 100 м2 покрытия кровли | 10.8 | 230.29 | 1.76 | 2487.13 | 2468.12 | 19.01 | 24.39 | 263.412 | sum | IsZPR | 0
|  |  | 228.53 | 0 |  |  | 0 |  | 0 | sum_b | IsZPM
| Зарплата рабочих |  |  |  | 2468.12
| Эксплуатация машин |  |  |  | 19.01
в т.ч. зарплата машинистов
Материалы
в т.ч. Вспомогательные материалы от стоимости материалов
| в т.ч. Вспомогательные ненормируемые материалы | [8 empty] | NenormMatOtZPR
в т.ч. Ненормированная з.п. рабочих
в т.ч. Ненормированная стоимость эксплуатации машин
в т.ч. Ненормированная оплата механизаторов
| Накладные расходы | 83 |  |  | 2048.54 | [5 empty] | Nakl
| НР от ЗПР | 83 |  |  | 2048.54 | [5 empty] | Nakl_ZPR
| НР от ЗПМ | [9 empty] | Nakl_ZPM
| Сметная прибыль | 65 |  |  | 1604.28 | [5 empty] | Plan
| СП от ЗПР | 65 |  |  | 1604.23 | [5 empty] | Plan_ZPR
| СП от ЗПМ | [9 empty] | Plan_ZPM
2. | Е58-4-1 (Постановление № 361 от 25.08.2010) Разборка парапетных решеток, 100 м парапетных решеток | 1.4 | 142.66 | 2.65 | 199.72 | 196.01 | 3.71 | 14.8 | 20.72 | sum | IsZPR | 0
|  |  | 140.01 | 0 |  |  | 0 |  | 0 | sum_b | IsZPM
| Зарплата рабочих |  |  |  | 196.01
| Эксплуатация машин |  |  |  | 3.71
в т.ч. зарплата машинистов
Материалы
в т.ч. Вспомогательные материалы от стоимости материалов
| в т.ч. Вспомогательные ненормируемые материалы | [8 empty] | NenormMatOtZPR
в т.ч. Ненормированная з.п. рабочих
в т.ч. Ненормированная стоимость эксплуатации машин
в т.ч. Ненормированная оплата механизаторов
| Накладные расходы | 83 |  |  | 162.69 | [5 empty] | Nakl
| НР от ЗПР | 83 |  |  | 162.69 | [5 empty] | Nakl_ZPR
| НР от ЗПМ | [9 empty] | Nakl_ZPM
| Сметная прибыль | 65 |  |  | 127.41 | [5 empty] | Plan
| СП от ЗПР | 65 |  |  | 127.41 | [5 empty] | Plan_ZPR
| СП от ЗПМ | [9 empty] | Plan_ZPM
3. | Е58-18-5 (Постановление № 361 от 25.08.2010) Смена обрешетки карнизной части сплошным настилом из досок толщиной 40 мм, 100 м2 сменяемой обрешетки | 1.05 | 6061.67 | 142.08 | 6364.75 | 1388.71 | 149.18 | 138.49 | 145.415 | sum | IsZPR | 4826.86
|  |  | 1322.58 | 0 |  |  | 0 |  | 0 | sum_b | IsZPM
| Зарплата рабочих |  |  |  | 1388.71
| Эксплуатация машин |  |  |  | 149.18
в т.ч. зарплата машинистов
| Материалы |  |  |  | 4826.86
в т.ч. Вспомогательные материалы от стоимости материалов
| в т.ч. Вспомогательные ненормируемые материалы | [8 empty] | NenormMatOtZPR
в т.ч. Ненормированная з.п. рабочих
в т.ч. Ненормированная стоимость эксплуатации машин
в т.ч. Ненормированная оплата механизаторов
| Накладные расходы | 83 |  |  | 1152.63 | [5 empty] | Nakl
| НР от ЗПР | 83 |  |  | 1152.63 | [5 empty] | Nakl_ZPR
| НР от ЗПМ | [9 empty] | Nakl_ZPM
| Сметная прибыль | 65 |  |  | 902.66 | [5 empty] | Plan
| СП от ЗПР | 65 |  |  | 902.66 | [5 empty] | Plan_ZPR
| СП от ЗПМ | [9 empty] | Plan_ZPM
4. | Е58-13-1 (Постановление № 361 от 25.08.2010) Устройство покрытия из рулонных материалов насухо без промазки кромок на карнзной части обрешетки шириной 1м, 100 м2 кровли | 1.4 | 816.26 | 7.38 | 1142.76 | 60.94 | 10.33 | 4.52 | 6.328 | sum | IsZPR | 1071.49
|  |  | 43.53 | 0 |  |  | 0 |  | 0 | sum_b | IsZPM
| Зарплата рабочих |  |  |  | 60.94
| Эксплуатация машин |  |  |  | 10.33
в т.ч. зарплата машинистов
| Материалы |  |  |  | 1071.49
в т.ч. Вспомогательные материалы от стоимости материалов
| в т.ч. Вспомогательные ненормируемые материалы | [8 empty] | NenormMatOtZPR
в т.ч. Ненормированная з.п. рабочих
в т.ч. Ненормированная стоимость эксплуатации машин
в т.ч. Ненормированная оплата механизаторов
| Накладные расходы | 83 |  |  | 50.58 | [5 empty] | Nakl
| НР от ЗПР | 83 |  |  | 50.58 | [5 empty] | Nakl_ZPR
| НР от ЗПМ | [9 empty] | Nakl_ZPM
| Сметная прибыль | 65 |  |  | 39.61 | [5 empty] | Plan
| СП от ЗПР | 65 |  |  | 39.61 | [5 empty] | Plan_ZPR
| СП от ЗПМ | [9 empty] | Plan_ZPM
5. | Е58-19-3 (Постановление № 361 от 25.08.2010) Смена мелких покрытий из листовой стали в кровлях из рулонных и штучных материалов карнизных свесов, 100 м покрытия | 1.4 | 4722.56 | 20.68 | 6611.58 | 1391.85 | 28.95 | 101.24 | 141.736 | sum | IsZPR | 5190.78
|  |  | 994.18 | 3.33 |  |  | 4.66 | 0.25 | 0.35 | sum_b | IsZPM
| Зарплата рабочих |  |  |  | 1391.85
| Эксплуатация машин |  |  |  | 28.95
| в т.ч. зарплата машинистов |  |  |  | 4.66
| Материалы |  |  |  | 5190.78
в т.ч. Вспомогательные материалы от стоимости материалов
| в т.ч. Вспомогательные ненормируемые материалы | [8 empty] | NenormMatOtZPR
в т.ч. Ненормированная з.п. рабочих
в т.ч. Ненормированная стоимость эксплуатации машин
в т.ч. Ненормированная оплата механизаторов
| Накладные расходы | 83 |  |  | 1159.1 | [5 empty] | Nakl
| НР от ЗПР | 83 |  |  | 1155.24 | [5 empty] | Nakl_ZPR
| НР от ЗПМ | 83 |  |  | 3.86 | [5 empty] | Nakl_ZPM
| Сметная прибыль | 65 |  |  | 907.73 | [5 empty] | Plan
| СП от ЗПР | 65 |  |  | 904.71 | [5 empty] | Plan_ZPR
| СП от ЗПМ | 65 |  |  | 3.02 | [5 empty] | Plan_ZPM
6. | Е58-19-2 (Постановление № 361 от 25.08.2010) Смена мелких покрытий из листовой стали в кровлях из рулонных и штучных материалов настенных желобов, 100 м покрытия | 1.4 | 4921.71 | 14.65 | 6890.39 | 1614.7 | 20.51 | 117.45 | 164.43 | sum | IsZPR | 5255.18
|  |  | 1153.36 | 2.39 |  |  | 3.35 | 0.18 | 0.252 | sum_b | IsZPM
| Зарплата рабочих |  |  |  | 1614.7
| Эксплуатация машин |  |  |  | 20.51
| в т.ч. зарплата машинистов |  |  |  | 3.35
| Материалы |  |  |  | 5255.18
в т.ч. Вспомогательные материалы от стоимости материалов
| в т.ч. Вспомогательные ненормируемые материалы | [8 empty] | NenormMatOtZPR
в т.ч. Ненормированная з.п. рабочих
в т.ч. Ненормированная стоимость эксплуатации машин
в т.ч. Ненормированная оплата механизаторов
| Накладные расходы | 83 |  |  | 1342.98 | [5 empty] | Nakl
| НР от ЗПР | 83 |  |  | 1340.21 | [5 empty] | Nakl_ZPR
| НР от ЗПМ | 83 |  |  | 2.77 | [5 empty] | Nakl_ZPM
| Сметная прибыль | 65 |  |  | 1051.73 | [5 empty] | Plan
| СП от ЗПР | 65 |  |  | 1049.55 | [5 empty] | Plan_ZPR
| СП от ЗПМ | 65 |  |  | 2.18 | [5 empty] | Plan_ZPM
7. | Е58-18-3 (Постановление № 361 от 25.08.2010) Смена обрешетки с прозорами из брусков толщиной 50 мм и выше, 100 м2 сменяемой обрешетки | 0.5 | 2325.32 | 63.24 | 1162.67 | 388.02 | 31.62 | 81.26 | 40.63 | sum | IsZPR | 743.03
|  |  | 776.03 | 0 |  |  | 0 |  | 0 | sum_b | IsZPM
| Зарплата рабочих |  |  |  | 388.02
| Эксплуатация машин |  |  |  | 31.62
в т.ч. зарплата машинистов
| Материалы |  |  |  | 743.03
в т.ч. Вспомогательные материалы от стоимости материалов
| в т.ч. Вспомогательные ненормируемые материалы | [8 empty] | NenormMatOtZPR
в т.ч. Ненормированная з.п. рабочих
в т.ч. Ненормированная стоимость эксплуатации машин
в т.ч. Ненормированная оплата механизаторов
| Накладные расходы | 83 |  |  | 322.06 | [5 empty] | Nakl
| НР от ЗПР | 83 |  |  | 322.05 | [5 empty] | Nakl_ZPR
| НР от ЗПМ | [9 empty] | Nakl_ZPM
| Сметная прибыль | 65 |  |  | 252.21 | [5 empty] | Plan
| СП от ЗПР | 65 |  |  | 252.21 | [5 empty] | Plan_ZPR
| СП от ЗПМ | [9 empty] | Plan_ZPM
8. | Е12-01-007-01 (Постановление № 248 от 16.06.2010) Устройство кровель из волнистых асбестоцементных листов обыкновенного профиля по деревянной обрешетке с ее устройством, 100 м2 кровли | 10.8 | 6531.2 | 230.67 | 70536.97 | 5370.95 | 2491.24 | 47.91 | 517.428 | sum | IsZPR | 62674.78
|  |  | 497.31 | 15.65 |  |  | 169.02 | 1.11 | 11.988 | sum_b | IsZPM
| Зарплата рабочих |  |  |  | 5370.95
| Эксплуатация машин |  |  |  | 2491.24
| в т.ч. зарплата машинистов |  |  |  | 169.02
| Материалы |  |  |  | 62674.78
в т.ч. Вспомогательные материалы от стоимости материалов
| в т.ч. Вспомогательные ненормируемые материалы | [8 empty] | NenormMatOtZPR
в т.ч. Ненормированная з.п. рабочих
в т.ч. Ненормированная стоимость эксплуатации машин
в т.ч. Ненормированная оплата механизаторов
| Накладные расходы | 108 |  |  | 5983.17 | [5 empty] | Nakl
| НР от ЗПР | 108 |  |  | 5800.57 | [5 empty] | Nakl_ZPR
| НР от ЗПМ | 108 |  |  | 182.63 | [5 empty] | Nakl_ZPM
| Сметная прибыль | 55 |  |  | 3046.98 | [5 empty] | Plan
| СП от ЗПР | 55 |  |  | 2954.02 | [5 empty] | Plan_ZPR
| СП от ЗПМ | 55 |  |  | 92.99 | [5 empty] | Plan_ZPM
9. | Е58-12-3 (Постановление № 361 от 25.08.2010) Устройство обрешетки с прозорами из досок и брусков под кровлю из асбестоцементных листов, 100 м2 | -10.8 | 1217.87 | 18.67 | -13153 | -1939.03 | -201.64 | 18.8 | -203.04 | sum | IsZPR | -11012.33
|  |  | 179.54 | 2.53 |  |  | -27.32 | 0.19 | -2.052 | sum_b | IsZPM
| Зарплата рабочих |  |  |  | -1939.03
| Эксплуатация машин |  |  |  | -201.64
| в т.ч. зарплата машинистов |  |  |  | -27.32
| Материалы |  |  |  | -11012.33
в т.ч. Вспомогательные материалы от стоимости материалов
| в т.ч. Вспомогательные ненормируемые материалы | [8 empty] | NenormMatOtZPR
в т.ч. Ненормированная з.п. рабочих
в т.ч. Ненормированная стоимость эксплуатации машин
в т.ч. Ненормированная оплата механизаторов
| Накладные расходы | 83 |  |  | -1632.07 | [5 empty] | Nakl
| НР от ЗПР | 83 |  |  | -1609.42 | [5 empty] | Nakl_ZPR
| НР от ЗПМ | 83 |  |  | -22.68 | [5 empty] | Nakl_ZPM
| Сметная прибыль | 65 |  |  | -1278.13 | [5 empty] | Plan
| СП от ЗПР | 65 |  |  | -1260.36 | [5 empty] | Plan_ZPR
| СП от ЗПМ | 65 |  |  | -17.82 | [5 empty] | Plan_ZPM
10. | Е12-01-012-01 (Постановление № 248 от 16.06.2010 без стоимости ограждения) Ограждение кровель перилами, 100 м ограждения | 1.4 | 166.3 | 73.72 | 232.82 | 99.36 | 103.21 | 6.67 | 9.338 | sum | IsZPR | 30.25
|  |  | 70.97 | 4.1 |  |  | 5.74 | 0.29 | 0.406 | sum_b | IsZPM
Вычт.ресурсы: С201-0777:[ М-(3142.90=10476.33*0.3) ]
| Зарплата рабочих |  |  |  | 99.36
| Эксплуатация машин |  |  |  | 103.21
| в т.ч. зарплата машинистов |  |  |  | 5.74
| Материалы |  |  |  | 30.25
в т.ч. Вспомогательные материалы от стоимости материалов
| в т.ч. Вспомогательные ненормируемые материалы | [8 empty] | NenormMatOtZPR
в т.ч. Ненормированная з.п. рабочих
в т.ч. Ненормированная стоимость эксплуатации машин
в т.ч. Ненормированная оплата механизаторов
| Накладные расходы | 108 |  |  | 113.51 | [5 empty] | Nakl
| НР от ЗПР | 108 |  |  | 107.31 | [5 empty] | Nakl_ZPR
| НР от ЗПМ | 108 |  |  | 6.2 | [5 empty] | Nakl_ZPM
| Сметная прибыль | 55 |  |  | 57.81 | [5 empty] | Plan
| СП от ЗПР | 55 |  |  | 54.64 | [5 empty] | Plan_ZPR
| СП от ЗПМ | 55 |  |  | 3.16 | [5 empty] | Plan_ZPM
11. | Е15-04-030-04 (Постановление № 248 от 16.06.2010) Масляная окраска металлических поверхностей решеток, переплетов, труб диаметром менее 50 мм и т.п., количество окрасок 2, 100 м2 окрашиваемой поверхности | 0.42 | 1327.88 | 4.02 | 557.71 | 317.55 | 1.69 | 71.06 | 29.845 | sum | IsZPR | 238.47
|  |  | 756.08 | 0.13 |  |  | 0.05 | 0.01 | 0.004 | sum_b | IsZPM
| Зарплата рабочих |  |  |  | 317.55
| Эксплуатация машин |  |  |  | 1.69
| в т.ч. зарплата машинистов |  |  |  | 0.05
| Материалы |  |  |  | 238.47
в т.ч. Вспомогательные материалы от стоимости материалов
| в т.ч. Вспомогательные ненормируемые материалы | [8 empty] | NenormMatOtZPR
в т.ч. Ненормированная з.п. рабочих
в т.ч. Ненормированная стоимость эксплуатации машин
в т.ч. Ненормированная оплата механизаторов
| Накладные расходы | 95 |  |  | 301.72 | [5 empty] | Nakl
| НР от ЗПР | 95 |  |  | 301.68 | [5 empty] | Nakl_ZPR
| НР от ЗПМ | 95 |  |  | 0.05 | [5 empty] | Nakl_ZPM
| Сметная прибыль | 47 |  |  | 149.27 | [5 empty] | Plan
| СП от ЗПР | 47 |  |  | 149.25 | [5 empty] | Plan_ZPR
| СП от ЗПМ | 47 |  |  | 0.03 | [5 empty] | Plan_ZPM
14. | Е58-20-4 (Постановление № 361 от 25.08.2010 прим. смена покрытия ендовых из оцинкованной стали шир. 1,25 м) Смена обделок из листовой стали (брандмауэров и парапетов без обделки боковых стенок) шириной до 1,75 м, 100 м | 0.5 | 8679.35 | 24.82 | 4339.68 | 580.31 | 12.41 | 113.23 | 56.615 | sum | IsZPR | 3746.96
|  |  | 1160.61 | 3.99 |  |  | 2 | 0.3 | 0.15 | sum_b | IsZPM
| Зарплата рабочих |  |  |  | 580.3
| Эксплуатация машин |  |  |  | 12.41
| в т.ч. зарплата машинистов |  |  |  | 2
| Материалы |  |  |  | 3746.96
в т.ч. Вспомогательные материалы от стоимости материалов
| в т.ч. Вспомогательные ненормируемые материалы | [8 empty] | NenormMatOtZPR
в т.ч. Ненормированная з.п. рабочих
в т.ч. Ненормированная стоимость эксплуатации машин
в т.ч. Ненормированная оплата механизаторов
| Накладные расходы | 83 |  |  | 483.32 | [5 empty] | Nakl
| НР от ЗПР | 83 |  |  | 481.66 | [5 empty] | Nakl_ZPR
| НР от ЗПМ | 83 |  |  | 1.66 | [5 empty] | Nakl_ZPM
| Сметная прибыль | 65 |  |  | 378.5 | [5 empty] | Plan
| СП от ЗПР | 65 |  |  | 377.2 | [5 empty] | Plan_ZPR
| СП от ЗПМ | 65 |  |  | 1.3 | [5 empty] | Plan_ZPM
15. | Е58-13-1 (Постановление № 361 от 25.08.2010) Устройство покрытия из рулонных материалов насухо без промазки кромок по ендовым, 100 м2 кровли | 0.5 | 816.26 | 7.38 | 408.14 | 21.77 | 3.69 | 4.52 | 2.26 | sum | IsZPR | 382.68
|  |  | 43.53 | 0 |  |  | 0 |  | 0 | sum_b | IsZPM
| Зарплата рабочих |  |  |  | 21.77
| Эксплуатация машин |  |  |  | 3.69
в т.ч. зарплата машинистов
| Материалы |  |  |  | 382.68
в т.ч. Вспомогательные материалы от стоимости материалов
| в т.ч. Вспомогательные ненормируемые материалы | [8 empty] | NenormMatOtZPR
в т.ч. Ненормированная з.п. рабочих
в т.ч. Ненормированная стоимость эксплуатации машин
в т.ч. Ненормированная оплата механизаторов
| Накладные расходы | 83 |  |  | 18.07 | [5 empty] | Nakl
| НР от ЗПР | 83 |  |  | 18.07 | [5 empty] | Nakl_ZPR
| НР от ЗПМ | [9 empty] | Nakl_ZPM
| Сметная прибыль | 65 |  |  | 14.15 | [5 empty] | Plan
| СП от ЗПР | 65 |  |  | 14.15 | [5 empty] | Plan_ZPR
| СП от ЗПМ | [9 empty] | Plan_ZPM
17. | Е58-13-1 (Постановление № 361 от 25.08.2010) Устройство покрытия из рулонных материалов насухо без промазки кромок под конек, 100 м2 кровли | 0.46 | 816.26 | 7.38 | 375.47 | 20.02 | 3.39 | 4.52 | 2.079 | sum | IsZPR | 352.06
|  |  | 43.53 | 0 |  |  | 0 |  | 0 | sum_b | IsZPM
| Зарплата рабочих |  |  |  | 20.02
| Эксплуатация машин |  |  |  | 3.39
в т.ч. зарплата машинистов
| Материалы |  |  |  | 352.06
в т.ч. Вспомогательные материалы от стоимости материалов
| в т.ч. Вспомогательные ненормируемые материалы | [8 empty] | NenormMatOtZPR
в т.ч. Ненормированная з.п. рабочих
в т.ч. Ненормированная стоимость эксплуатации машин
в т.ч. Ненормированная оплата механизаторов
| Накладные расходы | 83 |  |  | 16.62 | [5 empty] | Nakl
| НР от ЗПР | 83 |  |  | 16.62 | [5 empty] | Nakl_ZPR
| НР от ЗПМ | [9 empty] | Nakl_ZPM
| Сметная прибыль | 65 |  |  | 13.01 | [5 empty] | Plan
| СП от ЗПР | 65 |  |  | 13.01 | [5 empty] | Plan_ZPR
| СП от ЗПМ | [9 empty] | Plan_ZPM
18. | Е12-01-010-01 (Постановление № 248 от 16.06.2010 устройство конька) Устройство мелких покрытий (брандмауэры, парапеты, свесы и т.п.) из листовой оцинкованной стали, 100 м2 покрытия | 0.464 | 9288.39 | 37.04 | 4309.82 | 536.24 | 17.19 | 112.75 | 52.316 | sum | IsZPR | 3756.39
|  |  | 1155.69 | 2.66 |  |  | 1.23 | 0.2 | 0.093 | sum_b | IsZPM
| Зарплата рабочих |  |  |  | 536.24
| Эксплуатация машин |  |  |  | 17.19
| в т.ч. зарплата машинистов |  |  |  | 1.23
| Материалы |  |  |  | 3756.39
в т.ч. Вспомогательные материалы от стоимости материалов
| в т.ч. Вспомогательные ненормируемые материалы | [8 empty] | NenormMatOtZPR
в т.ч. Ненормированная з.п. рабочих
в т.ч. Ненормированная стоимость эксплуатации машин
в т.ч. Ненормированная оплата механизаторов
| Накладные расходы | 108 |  |  | 580.47 | [5 empty] | Nakl
| НР от ЗПР | 108 |  |  | 579.14 | [5 empty] | Nakl_ZPR
| НР от ЗПМ | 108 |  |  | 1.33 | [5 empty] | Nakl_ZPM
| Сметная прибыль | 55 |  |  | 295.61 | [5 empty] | Plan
| СП от ЗПР | 55 |  |  | 294.93 | [5 empty] | Plan_ZPR
| СП от ЗПМ | 55 |  |  | 0.68 | [5 empty] | Plan_ZPM
19. | Е58-2-1 (Постановление № 361 от 25.08.2010) Разборка слуховых окон прямоугольных двускатных, 100 окон | 0.03 | 3276.44 | 17.02 | 98.29 | 97.78 | 0.51 | 341.3 | 10.239 | sum | IsZPR | 0
|  |  | 3259.42 | 0 |  |  | 0 |  | 0 | sum_b | IsZPM
| Зарплата рабочих |  |  |  | 97.78
| Эксплуатация машин |  |  |  | 0.51
в т.ч. зарплата машинистов
Материалы
в т.ч. Вспомогательные материалы от стоимости материалов
| в т.ч. Вспомогательные ненормируемые материалы | [8 empty] | NenormMatOtZPR
в т.ч. Ненормированная з.п. рабочих
в т.ч. Ненормированная стоимость эксплуатации машин
в т.ч. Ненормированная оплата механизаторов
| Накладные расходы | 83 |  |  | 81.16 | [5 empty] | Nakl
| НР от ЗПР | 83 |  |  | 81.16 | [5 empty] | Nakl_ZPR
| НР от ЗПМ | [9 empty] | Nakl_ZPM
| Сметная прибыль | 65 |  |  | 63.56 | [5 empty] | Plan
| СП от ЗПР | 65 |  |  | 63.56 | [5 empty] | Plan_ZPR
| СП от ЗПМ | [9 empty] | Plan_ZPM
20. | Е10-01-003-01 (Постановление № 248 от 16.06.2010) Устройство слуховых окон, 1 слуховое окно | 3 | 396.83 | 29.74 | 1190.49 | 203.88 | 89.22 | 6.63 | 19.89 | sum | IsZPR | 897.39
|  |  | 67.96 | 1.71 |  |  | 5.13 | 0.11 | 0.33 | sum_b | IsZPM
| Зарплата рабочих |  |  |  | 203.88
| Эксплуатация машин |  |  |  | 89.22
| в т.ч. зарплата машинистов |  |  |  | 5.13
| Материалы |  |  |  | 897.39
в т.ч. Вспомогательные материалы от стоимости материалов
| в т.ч. Вспомогательные ненормируемые материалы | [8 empty] | NenormMatOtZPR
в т.ч. Ненормированная з.п. рабочих
в т.ч. Ненормированная стоимость эксплуатации машин
в т.ч. Ненормированная оплата механизаторов
| Накладные расходы | 106 |  |  | 221.55 | [5 empty] | Nakl
| НР от ЗПР | 106 |  |  | 216.12 | [5 empty] | Nakl_ZPR
| НР от ЗПМ | 106 |  |  | 5.43 | [5 empty] | Nakl_ZPM
| Сметная прибыль | 54 |  |  | 112.87 | [5 empty] | Plan
| СП от ЗПР | 54 |  |  | 110.1 | [5 empty] | Plan_ZPR
| СП от ЗПМ | 54 |  |  | 2.76 | [5 empty] | Plan_ZPM
21. | С101-0936 (Постановление № 248 от 16.06.2010) Скобяные изделия для оконных блоков со спаренными и одинарными переплетами для жилых зданий двустворных (независимо от высоты), компл. | 3 | 63.34 | 0 | 190.02 | 0 | 0 |  | 0 | sum | IsZPR | 190.02
|  |  | 0 | 0 |  |  | 0 |  | 0 | sum_b | IsZPM
Зарплата рабочих
Эксплуатация машин
в т.ч. зарплата машинистов
| Материалы |  |  |  | 190.02
в т.ч. Вспомогательные материалы от стоимости материалов
| в т.ч. Вспомогательные ненормируемые материалы | [8 empty] | NenormMatOtZPR
в т.ч. Ненормированная з.п. рабочих
в т.ч. Ненормированная стоимость эксплуатации машин
в т.ч. Ненормированная оплата механизаторов
| Накладные расходы | [9 empty] | Nakl
| НР от ЗПР | [9 empty] | Nakl_ZPR
| НР от ЗПМ | [9 empty] | Nakl_ZPM
| Сметная прибыль | [9 empty] | Plan
| СП от ЗПР | [9 empty] | Plan_ZPR
| СП от ЗПМ | [9 empty] | Plan_ZPM
22. | Е10-01-044-12 (Постановление № 248 от 16.06.2010 прим. обшивка боковых стенок слуховых окон) Обивка дверей оцинкованной кровельной сталью по дереву с одной стороны, 100 м2 проемов | 0.12 | 8502.07 | 23.75 | 1020.24 | 94.02 | 2.85 | 79.79 | 9.575 | sum | IsZPR | 923.37
|  |  | 783.54 | 1.09 |  |  | 0.13 | 0.07 | 0.008 | sum_b | IsZPM
| Зарплата рабочих |  |  |  | 94.02
| Эксплуатация машин |  |  |  | 2.85
| в т.ч. зарплата машинистов |  |  |  | 0.13
| Материалы |  |  |  | 923.37
в т.ч. Вспомогательные материалы от стоимости материалов
| в т.ч. Вспомогательные ненормируемые материалы | [8 empty] | NenormMatOtZPR
в т.ч. Ненормированная з.п. рабочих
в т.ч. Ненормированная стоимость эксплуатации машин
в т.ч. Ненормированная оплата механизаторов
| Накладные расходы | 106 |  |  | 99.8 | [5 empty] | Nakl
| НР от ЗПР | 106 |  |  | 99.67 | [5 empty] | Nakl_ZPR
| НР от ЗПМ | 106 |  |  | 0.14 | [5 empty] | Nakl_ZPM
| Сметная прибыль | 54 |  |  | 50.84 | [5 empty] | Plan
| СП от ЗПР | 54 |  |  | 50.77 | [5 empty] | Plan_ZPR
| СП от ЗПМ | 54 |  |  | 0.07 | [5 empty] | Plan_ZPM
23. | Е15-05-001-03 (Постановление № 248 от 16.06.2010) Остекление оконным стеклом окон с одинарным переплетом, 100 м2 площади проемов по наружному обводу коробок | 0.01 | 2851.61 | 56.33 | 28.51 | 2.49 | 0.56 | 24.3 | 0.243 | sum | IsZPR | 25.46
|  |  | 249.08 | 2.39 |  |  | 0.02 | 0.18 | 0.002 | sum_b | IsZPM
| Зарплата рабочих |  |  |  | 2.49
| Эксплуатация машин |  |  |  | 0.56
| в т.ч. зарплата машинистов |  |  |  | 0.02
| Материалы |  |  |  | 25.46
в т.ч. Вспомогательные материалы от стоимости материалов
| в т.ч. Вспомогательные ненормируемые материалы | [8 empty] | NenormMatOtZPR
в т.ч. Ненормированная з.п. рабочих
в т.ч. Ненормированная стоимость эксплуатации машин
в т.ч. Ненормированная оплата механизаторов
| Накладные расходы | 95 |  |  | 2.38 | [5 empty] | Nakl
| НР от ЗПР | 95 |  |  | 2.37 | [5 empty] | Nakl_ZPR
| НР от ЗПМ | 95 |  |  | 0.02 | [5 empty] | Nakl_ZPM
| Сметная прибыль | 47 |  |  | 1.18 | [5 empty] | Plan
| СП от ЗПР | 47 |  |  | 1.17 | [5 empty] | Plan_ZPR
| СП от ЗПМ | 47 |  |  | 0.01 | [5 empty] | Plan_ZPM
24. | Е15-04-024-05 (Постановление № 248 от 16.06.2010) Простая окраска масляными составами по дереву заполнений оконных проемов, 100 м2 окрашиваемой поверхности | 0.026 | 991.92 | 5.25 | 25.79 | 12.17 | 0.14 | 44.55 | 1.158 | sum | IsZPR | 13.48
|  |  | 468.22 | 0.13 |  |  | 0 | 0.01 | 0 | sum_b | IsZPM
| Зарплата рабочих |  |  |  | 12.17
| Эксплуатация машин |  |  |  | 0.14
в т.ч. зарплата машинистов
| Материалы |  |  |  | 13.48
в т.ч. Вспомогательные материалы от стоимости материалов
| в т.ч. Вспомогательные ненормируемые материалы | [8 empty] | NenormMatOtZPR
в т.ч. Ненормированная з.п. рабочих
в т.ч. Ненормированная стоимость эксплуатации машин
в т.ч. Ненормированная оплата механизаторов
| Накладные расходы | 95 |  |  | 11.56 | [5 empty] | Nakl
| НР от ЗПР | 95 |  |  | 11.57 | [5 empty] | Nakl_ZPR
| НР от ЗПМ | [9 empty] | Nakl_ZPM
| Сметная прибыль | 47 |  |  | 5.72 | [5 empty] | Plan
| СП от ЗПР | 47 |  |  | 5.72 | [5 empty] | Plan_ZPR
| СП от ЗПМ | [9 empty] | Plan_ZPM
25. | Е10-01-012-01 (Постановление № 248 от 16.06.2010 прим. установка досок 25*150 мм на края фронтонов) Обшивка каркасных стен досками обшивки, 100 м2 обшивки стен (за вычетом проемов) | 0.045 | 4577.35 | 69.21 | 205.98 | 16.96 | 3.11 | 36.3 | 1.634 | sum | IsZPR | 185.91
|  |  | 376.79 | 0 |  |  | 0 |  | 0 | sum_b | IsZPM
| Зарплата рабочих |  |  |  | 16.96
| Эксплуатация машин |  |  |  | 3.11
в т.ч. зарплата машинистов
| Материалы |  |  |  | 185.91
в т.ч. Вспомогательные материалы от стоимости материалов
| в т.ч. Вспомогательные ненормируемые материалы | [8 empty] | NenormMatOtZPR
в т.ч. Ненормированная з.п. рабочих
в т.ч. Ненормированная стоимость эксплуатации машин
в т.ч. Ненормированная оплата механизаторов
| Накладные расходы | 106 |  |  | 17.98 | [5 empty] | Nakl
| НР от ЗПР | 106 |  |  | 17.97 | [5 empty] | Nakl_ZPR
| НР от ЗПМ | [9 empty] | Nakl_ZPM
| Сметная прибыль | 54 |  |  | 9.16 | [5 empty] | Plan
| СП от ЗПР | 54 |  |  | 9.16 | [5 empty] | Plan_ZPR
| СП от ЗПМ | [9 empty] | Plan_ZPM
26. | Е58-13-1 (Постановление № 361 от 25.08.2010) Устройство покрытия из рулонных материалов насухо без промазки кромок под доски фронтонов, 100 м2 кровли | 0.045 | 816.26 | 7.38 | 36.73 | 1.96 | 0.33 | 4.52 | 0.203 | sum | IsZPR | 34.44
|  |  | 43.53 | 0 |  |  | 0 |  | 0 | sum_b | IsZPM
| Зарплата рабочих |  |  |  | 1.96
| Эксплуатация машин |  |  |  | 0.33
в т.ч. зарплата машинистов
| Материалы |  |  |  | 34.44
в т.ч. Вспомогательные материалы от стоимости материалов
| в т.ч. Вспомогательные ненормируемые материалы | [8 empty] | NenormMatOtZPR
в т.ч. Ненормированная з.п. рабочих
в т.ч. Ненормированная стоимость эксплуатации машин
в т.ч. Ненормированная оплата механизаторов
| Накладные расходы | 83 |  |  | 1.63 | [5 empty] | Nakl
| НР от ЗПР | 83 |  |  | 1.63 | [5 empty] | Nakl_ZPR
| НР от ЗПМ | [9 empty] | Nakl_ZPM
| Сметная прибыль | 65 |  |  | 1.27 | [5 empty] | Plan
| СП от ЗПР | 65 |  |  | 1.27 | [5 empty] | Plan_ZPR
| СП от ЗПМ | [9 empty] | Plan_ZPM
27. | Е12-01-010-01 (Постановление № 248 от 16.06.2010) Устройство мелких покрытий (фартуков на фронтоне 200*200 мм) из листовой оцинкованной стали, 100 м2 покрытия | 0.12 | 9288.39 | 37.04 | 1114.6 | 138.68 | 4.44 | 112.75 | 13.53 | sum | IsZPR | 971.48
|  |  | 1155.69 | 2.66 |  |  | 0.32 | 0.2 | 0.024 | sum_b | IsZPM
| Зарплата рабочих |  |  |  | 138.68
| Эксплуатация машин |  |  |  | 4.44
| в т.ч. зарплата машинистов |  |  |  | 0.32
| Материалы |  |  |  | 971.48
в т.ч. Вспомогательные материалы от стоимости материалов
| в т.ч. Вспомогательные ненормируемые материалы | [8 empty] | NenormMatOtZPR
в т.ч. Ненормированная з.п. рабочих
в т.ч. Ненормированная стоимость эксплуатации машин
в т.ч. Ненормированная оплата механизаторов
| Накладные расходы | 108 |  |  | 150.12 | [5 empty] | Nakl
| НР от ЗПР | 108 |  |  | 149.78 | [5 empty] | Nakl_ZPR
| НР от ЗПМ | 108 |  |  | 0.34 | [5 empty] | Nakl_ZPM
| Сметная прибыль | 55 |  |  | 76.45 | [5 empty] | Plan
| СП от ЗПР | 55 |  |  | 76.28 | [5 empty] | Plan_ZPR
| СП от ЗПМ | 55 |  |  | 0.18 | [5 empty] | Plan_ZPM
28. | Е65-29-1 (Постановление № 361 от 25.08.2010) Разборка вентиляционных шахт, 1 м2 внутренней поверхности шахты | 73 | 1.87 | 0 | 136.51 | 136.51 | 0 | 0.2 | 14.6 | sum | IsZPR | 0
|  |  | 1.87 | 0 |  |  | 0 |  | 0 | sum_b | IsZPM
| Зарплата рабочих |  |  |  | 136.51
Эксплуатация машин
в т.ч. зарплата машинистов
Материалы
в т.ч. Вспомогательные материалы от стоимости материалов
| в т.ч. Вспомогательные ненормируемые материалы | [8 empty] | NenormMatOtZPR
в т.ч. Ненормированная з.п. рабочих
в т.ч. Ненормированная стоимость эксплуатации машин
в т.ч. Ненормированная оплата механизаторов
| Накладные расходы | 74 |  |  | 101.02 | [5 empty] | Nakl
| НР от ЗПР | 74 |  |  | 100.74 | [5 empty] | Nakl_ZPR
| НР от ЗПМ | [9 empty] | Nakl_ZPM
| Сметная прибыль | 50 |  |  | 68.26 | [5 empty] | Plan
| СП от ЗПР | 50 |  |  | 68.62 | [5 empty] | Plan_ZPR
| СП от ЗПМ | [9 empty] | Plan_ZPM
29. | Е10-01-014-02 (Постановление № 248 от 16.06.2010 прим. обшивка вентшахт) Устройство чистых перегородок дощатых однослойных, 100 м2 перегородок (за вычетом проемов) | 0.73 | 7437.9 | 223.07 | 5429.67 | 920.37 | 162.84 | 129.71 | 94.688 | sum | IsZPR | 4346.46
|  |  | 1260.78 | 15.05 |  |  | 10.99 | 0.97 | 0.708 | sum_b | IsZPM
| Зарплата рабочих |  |  |  | 920.37
| Эксплуатация машин |  |  |  | 162.84
| в т.ч. зарплата машинистов |  |  |  | 10.99
| Материалы |  |  |  | 4346.46
в т.ч. Вспомогательные материалы от стоимости материалов
| в т.ч. Вспомогательные ненормируемые материалы | [8 empty] | NenormMatOtZPR
в т.ч. Ненормированная з.п. рабочих
в т.ч. Ненормированная стоимость эксплуатации машин
в т.ч. Ненормированная оплата механизаторов
| Накладные расходы | 106 |  |  | 987.24 | [5 empty] | Nakl
| НР от ЗПР | 106 |  |  | 975.59 | [5 empty] | Nakl_ZPR
| НР от ЗПМ | 106 |  |  | 11.64 | [5 empty] | Nakl_ZPM
| Сметная прибыль | 54 |  |  | 502.93 | [5 empty] | Plan
| СП от ЗПР | 54 |  |  | 497 | [5 empty] | Plan_ZPR
| СП от ЗПМ | 54 |  |  | 5.93 | [5 empty] | Plan_ZPM
30. | Е26-01-039-01 (Постановление № 248 от 16.06.2010) Изоляция покрытий и перекрытий изделиями из волокнистых и зернистых материалов насухо, 1 м3 изоляции | 4.3 | 198.13 | 80.06 | 851.96 | 507.7 | 344.26 | 10.58 | 45.494 | sum | IsZPR | 0
|  |  | 118.07 | 0 |  |  | 0 |  | 0 | sum_b | IsZPM
| Зарплата рабочих |  |  |  | 507.7
| Эксплуатация машин |  |  |  | 344.26
в т.ч. зарплата машинистов
Материалы
в т.ч. Вспомогательные материалы от стоимости материалов
| в т.ч. Вспомогательные ненормируемые материалы | [8 empty] | NenormMatOtZPR
в т.ч. Ненормированная з.п. рабочих
в т.ч. Ненормированная стоимость эксплуатации машин
в т.ч. Ненормированная оплата механизаторов
| Накладные расходы | 90 |  |  | 456.93 | [5 empty] | Nakl
| НР от ЗПР | 90 |  |  | 456.92 | [5 empty] | Nakl_ZPR
| НР от ЗПМ | [9 empty] | Nakl_ZPM
| Сметная прибыль | 60 |  |  | 304.62 | [5 empty] | Plan
| СП от ЗПР | 60 |  |  | 304.61 | [5 empty] | Plan_ZPR
| СП от ЗПМ | [9 empty] | Plan_ZPM
32. | С1 Прайс. плита минераловатная п125, м3 | 4.386 | 343.82 | 0 | 1507.99 | 0 | 0 |  | 0 | sum | IsZPR | 1507.99
|  |  | 0 | 0 |  |  | 0 |  | 0 | sum_b | IsZPM
Объем: 4.3*1.02
Поправки: М: =2050/1,18/5,391*1,02*1,046
Зарплата рабочих
Эксплуатация машин
в т.ч. зарплата машинистов
| Материалы |  |  |  | 1507.99
в т.ч. Вспомогательные материалы от стоимости материалов
| в т.ч. Вспомогательные ненормируемые материалы | [8 empty] | NenormMatOtZPR
в т.ч. Ненормированная з.п. рабочих
в т.ч. Ненормированная стоимость эксплуатации машин
в т.ч. Ненормированная оплата механизаторов
| Накладные расходы | [9 empty] | Nakl
| НР от ЗПР | [9 empty] | Nakl_ZPR
| НР от ЗПМ | [9 empty] | Nakl_ZPM
| Сметная прибыль | [9 empty] | Plan
| СП от ЗПР | [9 empty] | Plan_ZPR
| СП от ЗПМ | [9 empty] | Plan_ZPM
33. | Е10-01-044-11 (Постановление № 248 от 16.06.2010 прим. обивка вент. шахт оцинкованной сталью изнутри и снаружи) Обивка дверей оцинкованной кровельной сталью по дереву с двух сторон, 100 м2 проемов | 0.81 | 12775.2 | 34.28 | 10347.92 | 1057.75 | 27.77 | 132.98 | 107.714 | sum | IsZPR | 9262.4
|  |  | 1305.86 | 1.55 |  |  | 1.26 | 0.1 | 0.081 | sum_b | IsZPM
Объем: 162.0/2
| Зарплата рабочих |  |  |  | 1057.75
| Эксплуатация машин |  |  |  | 27.77
| в т.ч. зарплата машинистов |  |  |  | 1.26
| Материалы |  |  |  | 9262.4
в т.ч. Вспомогательные материалы от стоимости материалов
| в т.ч. Вспомогательные ненормируемые материалы | [8 empty] | NenormMatOtZPR
в т.ч. Ненормированная з.п. рабочих
в т.ч. Ненормированная стоимость эксплуатации машин
в т.ч. Ненормированная оплата механизаторов
| Накладные расходы | 106 |  |  | 1122.55 | [5 empty] | Nakl
| НР от ЗПР | 106 |  |  | 1121.21 | [5 empty] | Nakl_ZPR
| НР от ЗПМ | 106 |  |  | 1.33 | [5 empty] | Nakl_ZPM
| Сметная прибыль | 54 |  |  | 571.87 | [5 empty] | Plan
| СП от ЗПР | 54 |  |  | 571.18 | [5 empty] | Plan_ZPR
| СП от ЗПМ | 54 |  |  | 0.68 | [5 empty] | Plan_ZPM
34. | Е20-02-010-05 (Постановление № 248 от 16.06.2010) Установка зонтов над шахтами из листовой стали прямоугольного сечения периметром 2600 мм, 1 зонт | 9 | 37.56 | 4.98 | 338.04 | 217.35 | 44.82 | 2.27 | 20.43 | sum | IsZPR | 75.87
|  |  | 24.15 | 0 |  |  | 0 |  | 0 | sum_b | IsZPM
| Зарплата рабочих |  |  |  | 217.35
| Эксплуатация машин |  |  |  | 44.82
в т.ч. зарплата машинистов
| Материалы |  |  |  | 75.87
в т.ч. Вспомогательные материалы от стоимости материалов
| в т.ч. Вспомогательные ненормируемые материалы | [8 empty] | NenormMatOtZPR
в т.ч. Ненормированная з.п. рабочих
в т.ч. Ненормированная стоимость эксплуатации машин
в т.ч. Ненормированная оплата механизаторов
| Накладные расходы | 115 |  |  | 249.95 | [5 empty] | Nakl
| НР от ЗПР | 115 |  |  | 249.93 | [5 empty] | Nakl_ZPR
| НР от ЗПМ | [9 empty] | Nakl_ZPM
| Сметная прибыль | 71 |  |  | 154.32 | [5 empty] | Plan
| СП от ЗПР | 71 |  |  | 154.35 | [5 empty] | Plan_ZPR
| СП от ЗПМ | [9 empty] | Plan_ZPM
35. | С301-0292 (Постановление № 248 от 16.06.2010) Зонты вентиляционных систем из листовой оцинкованной стали, прямоугольные, периметром шахты 2600 мм, шт. | 9 | 334.15 | 0 | 3007.35 | 0 | 0 |  | 0 | sum | IsZPR | 3007.35
|  |  | 0 | 0 |  |  | 0 |  | 0 | sum_b | IsZPM
Зарплата рабочих
Эксплуатация машин
в т.ч. зарплата машинистов
| Материалы |  |  |  | 3007.35
в т.ч. Вспомогательные материалы от стоимости материалов
| в т.ч. Вспомогательные ненормируемые материалы | [8 empty] | NenormMatOtZPR
в т.ч. Ненормированная з.п. рабочих
в т.ч. Ненормированная стоимость эксплуатации машин
в т.ч. Ненормированная оплата механизаторов
| Накладные расходы | [9 empty] | Nakl
| НР от ЗПР | [9 empty] | Nakl_ZPR
| НР от ЗПМ | [9 empty] | Nakl_ZPM
| Сметная прибыль | [9 empty] | Plan
| СП от ЗПР | [9 empty] | Plan_ZPR
| СП от ЗПМ | [9 empty] | Plan_ZPM
37. | Е16-04-001-02 (Постановление № 248 от 16.06.2010 прим. вывод фановых труб на чердаке Д110мм) Прокладка трубопроводов канализации из полиэтиленовых труб высокой плотности диаметром 100 мм, 100 м трубопровода | 0.45 | 5345.31 | 35.66 | 2405.4 | 330.15 | 16.05 | 61.6 | 27.72 | sum | IsZPR | 2059.2
|  |  | 733.66 | 0.84 |  |  | 0.38 | 0.06 | 0.027 | sum_b | IsZPM
Вычт.ресурсы: С302-3340:[ М-(10604.75=106.26*99.8) ]
| Зарплата рабочих |  |  |  | 330.15
| Эксплуатация машин |  |  |  | 16.05
| в т.ч. зарплата машинистов |  |  |  | 0.38
| Материалы |  |  |  | 2059.2
в т.ч. Вспомогательные материалы от стоимости материалов
| в т.ч. Вспомогательные ненормируемые материалы | [8 empty] | NenormMatOtZPR
в т.ч. Ненормированная з.п. рабочих
в т.ч. Ненормированная стоимость эксплуатации машин
в т.ч. Ненормированная оплата механизаторов
| Накладные расходы | 115 |  |  | 380.11 | [5 empty] | Nakl
| НР от ЗПР | 115 |  |  | 379.67 | [5 empty] | Nakl_ZPR
| НР от ЗПМ | 115 |  |  | 0.44 | [5 empty] | Nakl_ZPM
| Сметная прибыль | 71 |  |  | 234.68 | [5 empty] | Plan
| СП от ЗПР | 71 |  |  | 234.41 | [5 empty] | Plan_ZPR
| СП от ЗПМ | 71 |  |  | 0.27 | [5 empty] | Plan_ZPM
38. | Е60-7-7 (Постановление № 361 от 25.08.2010) Перекладка дымовых труб над крышей в один канал, 100 м труб | 0.006 | 10021.82 | 298.19 | 60.14 | 37.47 | 1.79 | 609.21 | 3.655 | sum | IsZPR | 20.88
|  |  | 6244.4 | 61.89 |  |  | 0.37 | 4.43 | 0.027 | sum_b | IsZPM
| Зарплата рабочих |  |  |  | 37.47
| Эксплуатация машин |  |  |  | 1.79
| в т.ч. зарплата машинистов |  |  |  | 0.37
| Материалы |  |  |  | 20.88
в т.ч. Вспомогательные материалы от стоимости материалов
| в т.ч. Вспомогательные ненормируемые материалы | [8 empty] | NenormMatOtZPR
в т.ч. Ненормированная з.п. рабочих
в т.ч. Ненормированная стоимость эксплуатации машин
в т.ч. Ненормированная оплата механизаторов
| Накладные расходы | 78 |  |  | 29.52 | [5 empty] | Nakl
| НР от ЗПР | 78 |  |  | 29.22 | [5 empty] | Nakl_ZPR
| НР от ЗПМ | 78 |  |  | 0.29 | [5 empty] | Nakl_ZPM
| Сметная прибыль | 63 |  |  | 23.84 | [5 empty] | Plan
| СП от ЗПР | 63 |  |  | 23.6 | [5 empty] | Plan_ZPR
| СП от ЗПМ | 63 |  |  | 0.23 | [5 empty] | Plan_ZPM
39. | Е60-7-8 (Постановление № 361 от 25.08.2010 до кол-ва каналов 4) На каждый следующий канал добавлять к расценке 60-7-7, 100 м труб | 0.018 | 5424.74 | 111.92 | 97.64 | 62.06 | 2.01 | 336.37 | 6.055 | sum | IsZPR | 33.57
|  |  | 3447.79 | 23.19 |  |  | 0.42 | 1.66 | 0.03 | sum_b | IsZPM
Объем: 0.6*3
| Зарплата рабочих |  |  |  | 62.06
| Эксплуатация машин |  |  |  | 2.01
| в т.ч. зарплата машинистов |  |  |  | 0.42
| Материалы |  |  |  | 33.57
в т.ч. Вспомогательные материалы от стоимости материалов
| в т.ч. Вспомогательные ненормируемые материалы | [8 empty] | NenormMatOtZPR
в т.ч. Ненормированная з.п. рабочих
в т.ч. Ненормированная стоимость эксплуатации машин
в т.ч. Ненормированная оплата механизаторов
| Накладные расходы | 78 |  |  | 48.73 | [5 empty] | Nakl
| НР от ЗПР | 78 |  |  | 48.41 | [5 empty] | Nakl_ZPR
| НР от ЗПМ | 78 |  |  | 0.33 | [5 empty] | Nakl_ZPM
| Сметная прибыль | 63 |  |  | 39.36 | [5 empty] | Plan
| СП от ЗПР | 63 |  |  | 39.1 | [5 empty] | Plan_ZPR
| СП от ЗПМ | 63 |  |  | 0.26 | [5 empty] | Plan_ZPM
40. | Е53-16-1 (Постановление № 361 от 25.08.2010) Ремонт кирпичной кладки боровов, 1 м3 кладки | 0.4 | 1216.68 | 36.92 | 486.67 | 136.32 | 14.77 | 35.39 | 14.156 | sum | IsZPR | 335.58
|  |  | 340.81 | 6.16 |  |  | 2.46 | 0.43 | 0.172 | sum_b | IsZPM
| Зарплата рабочих |  |  |  | 136.32
| Эксплуатация машин |  |  |  | 14.77
| в т.ч. зарплата машинистов |  |  |  | 2.46
| Материалы |  |  |  | 335.58
в т.ч. Вспомогательные материалы от стоимости материалов
| в т.ч. Вспомогательные ненормируемые материалы | [8 empty] | NenormMatOtZPR
в т.ч. Ненормированная з.п. рабочих
в т.ч. Ненормированная стоимость эксплуатации машин
в т.ч. Ненормированная оплата механизаторов
| Накладные расходы | 86 |  |  | 119.35 | [5 empty] | Nakl
| НР от ЗПР | 86 |  |  | 117.24 | [5 empty] | Nakl_ZPR
| НР от ЗПМ | 86 |  |  | 2.12 | [5 empty] | Nakl_ZPM
| Сметная прибыль | 70 |  |  | 97.15 | [5 empty] | Plan
| СП от ЗПР | 70 |  |  | 95.43 | [5 empty] | Plan_ZPR
| СП от ЗПМ | 70 |  |  | 1.72 | [5 empty] | Plan_ZPM
41. | Е61-31-1 (Постановление № 361 от 25.08.2010) Оштукатуривание поверхности вент.труб, боровов, 100 м2 поверхности | 0.3 | 2772.63 | 3.07 | 831.79 | 439.93 | 0.92 | 131.4 | 39.42 | sum | IsZPR | 390.94
|  |  | 1466.42 | 0 |  |  | 0 |  | 0 | sum_b | IsZPM
| Зарплата рабочих |  |  |  | 439.93
| Эксплуатация машин |  |  |  | 0.92
в т.ч. зарплата машинистов
| Материалы |  |  |  | 390.94
в т.ч. Вспомогательные материалы от стоимости материалов
| в т.ч. Вспомогательные ненормируемые материалы | [8 empty] | NenormMatOtZPR
в т.ч. Ненормированная з.п. рабочих
в т.ч. Ненормированная стоимость эксплуатации машин
в т.ч. Ненормированная оплата механизаторов
| Накладные расходы | 79 |  |  | 347.54 | [5 empty] | Nakl
| НР от ЗПР | 79 |  |  | 347.54 | [5 empty] | Nakl_ZPR
| НР от ЗПМ | [9 empty] | Nakl_ZPM
| Сметная прибыль | 50 |  |  | 219.97 | [5 empty] | Plan
| СП от ЗПР | 50 |  |  | 219.96 | [5 empty] | Plan_ZPR
| СП от ЗПМ | [9 empty] | Plan_ZPM
42. | Е62-37-1 (Постановление № 361 от 25.08.2010) Окраска известковыми составами печей, стояков, труб, 100 м2 окрашиваемой поверхности | 1 | 146.85 | 1.23 | 146.85 | 124.74 | 1.23 | 12.17 | 12.17 | sum | IsZPR | 20.88
|  |  | 124.74 | 0 |  |  | 0 |  | 0 | sum_b | IsZPM
| Зарплата рабочих |  |  |  | 124.74
| Эксплуатация машин |  |  |  | 1.23
в т.ч. зарплата машинистов
| Материалы |  |  |  | 20.88
в т.ч. Вспомогательные материалы от стоимости материалов
| в т.ч. Вспомогательные ненормируемые материалы | [8 empty] | NenormMatOtZPR
в т.ч. Ненормированная з.п. рабочих
в т.ч. Ненормированная стоимость эксплуатации машин
в т.ч. Ненормированная оплата механизаторов
| Накладные расходы | 80 |  |  | 99.79 | [5 empty] | Nakl
| НР от ЗПР | 80 |  |  | 99.79 | [5 empty] | Nakl_ZPR
| НР от ЗПМ | [9 empty] | Nakl_ZPM
| Сметная прибыль | 50 |  |  | 62.37 | [5 empty] | Plan
| СП от ЗПР | 50 |  |  | 62.37 | [5 empty] | Plan_ZPR
| СП от ЗПМ | [9 empty] | Plan_ZPM
43. | Е58-10-2 (Постановление № 361 от 25.08.2010) Смена прямых звеньев водосточных труб с люлек, 100 м | 1.15 | 10802.17 | 9.84 | 12422.5 | 1044.37 | 11.32 | 88.6 | 101.89 | sum | IsZPR | 11366.81
|  |  | 908.15 | 0 |  |  | 0 |  | 0 | sum_b | IsZPM
| Зарплата рабочих |  |  |  | 1044.37
| Эксплуатация машин |  |  |  | 11.32
в т.ч. зарплата машинистов
| Материалы |  |  |  | 11366.81
в т.ч. Вспомогательные материалы от стоимости материалов
| в т.ч. Вспомогательные ненормируемые материалы | [8 empty] | NenormMatOtZPR
в т.ч. Ненормированная з.п. рабочих
в т.ч. Ненормированная стоимость эксплуатации машин
в т.ч. Ненормированная оплата механизаторов
| Накладные расходы | 83 |  |  | 866.83 | [5 empty] | Nakl
| НР от ЗПР | 83 |  |  | 866.82 | [5 empty] | Nakl_ZPR
| НР от ЗПМ | [9 empty] | Nakl_ZPM
| Сметная прибыль | 65 |  |  | 678.84 | [5 empty] | Plan
| СП от ЗПР | 65 |  |  | 678.85 | [5 empty] | Plan_ZPR
| СП от ЗПМ | [9 empty] | Plan_ZPM
44. | Е58-10-1 (Постановление № 361 от 25.08.2010) Смена прямых звеньев водосточных труб с земли, лестниц или подмостей, 100 м | 0.25 | 10277.37 | 15.99 | 2569.35 | 94.3 | 4 | 36.8 | 9.2 | sum | IsZPR | 2471.05
|  |  | 377.2 | 0 |  |  | 0 |  | 0 | sum_b | IsZPM
| Зарплата рабочих |  |  |  | 94.3
| Эксплуатация машин |  |  |  | 4
в т.ч. зарплата машинистов
| Материалы |  |  |  | 2471.05
в т.ч. Вспомогательные материалы от стоимости материалов
| в т.ч. Вспомогательные ненормируемые материалы | [8 empty] | NenormMatOtZPR
в т.ч. Ненормированная з.п. рабочих
в т.ч. Ненормированная стоимость эксплуатации машин
в т.ч. Ненормированная оплата механизаторов
| Накладные расходы | 83 |  |  | 78.27 | [5 empty] | Nakl
| НР от ЗПР | 83 |  |  | 78.27 | [5 empty] | Nakl_ZPR
| НР от ЗПМ | [9 empty] | Nakl_ZPM
| Сметная прибыль | 65 |  |  | 61.3 | [5 empty] | Plan
| СП от ЗПР | 65 |  |  | 61.3 | [5 empty] | Plan_ZPR
| СП от ЗПМ | [9 empty] | Plan_ZPM
45. | Е58-10-4 (Постановление № 361 от 25.08.2010) Смена колен водосточных труб с люлек, 100 шт. | 0.2 | 5024.63 | 9.84 | 1004.93 | 274.91 | 1.97 | 134.1 | 26.82 | sum | IsZPR | 728.05
|  |  | 1374.53 | 0 |  |  | 0 |  | 0 | sum_b | IsZPM
| Зарплата рабочих |  |  |  | 274.91
| Эксплуатация машин |  |  |  | 1.97
в т.ч. зарплата машинистов
| Материалы |  |  |  | 728.05
в т.ч. Вспомогательные материалы от стоимости материалов
| в т.ч. Вспомогательные ненормируемые материалы | [8 empty] | NenormMatOtZPR
в т.ч. Ненормированная з.п. рабочих
в т.ч. Ненормированная стоимость эксплуатации машин
в т.ч. Ненормированная оплата механизаторов
| Накладные расходы | 83 |  |  | 228.18 | [5 empty] | Nakl
| НР от ЗПР | 83 |  |  | 228.17 | [5 empty] | Nakl_ZPR
| НР от ЗПМ | [9 empty] | Nakl_ZPM
| Сметная прибыль | 65 |  |  | 178.69 | [5 empty] | Plan
| СП от ЗПР | 65 |  |  | 178.69 | [5 empty] | Plan_ZPR
| СП от ЗПМ | [9 empty] | Plan_ZPM
46. | Е58-10-3 (Постановление № 361 от 25.08.2010) Смена колен водосточных труб с земли, лестниц и подмостей, 100 шт. | 0.5 | 4305.08 | 9.84 | 2152.54 | 327.49 | 4.92 | 63.9 | 31.95 | sum | IsZPR | 1820.13
|  |  | 654.98 | 0 |  |  | 0 |  | 0 | sum_b | IsZPM
| Зарплата рабочих |  |  |  | 327.49
| Эксплуатация машин |  |  |  | 4.92
в т.ч. зарплата машинистов
| Материалы |  |  |  | 1820.13
в т.ч. Вспомогательные материалы от стоимости материалов
| в т.ч. Вспомогательные ненормируемые материалы | [8 empty] | NenormMatOtZPR
в т.ч. Ненормированная з.п. рабочих
в т.ч. Ненормированная стоимость эксплуатации машин
в т.ч. Ненормированная оплата механизаторов
| Накладные расходы | 83 |  |  | 271.82 | [5 empty] | Nakl
| НР от ЗПР | 83 |  |  | 271.82 | [5 empty] | Nakl_ZPR
| НР от ЗПМ | [9 empty] | Nakl_ZPM
| Сметная прибыль | 65 |  |  | 212.87 | [5 empty] | Plan
| СП от ЗПР | 65 |  |  | 212.87 | [5 empty] | Plan_ZPR
| СП от ЗПМ | [9 empty] | Plan_ZPM
47. | Е58-10-7 (Постановление № 361 от 25.08.2010) Смена воронок водосточных труб с люлек, 100 шт. | 0.1 | 9325.03 | 9.84 | 932.5 | 122.69 | 0.98 | 119.7 | 11.97 | sum | IsZPR | 808.83
|  |  | 1226.93 | 0 |  |  | 0 |  | 0 | sum_b | IsZPM
| Зарплата рабочих |  |  |  | 122.69
| Эксплуатация машин |  |  |  | 0.98
в т.ч. зарплата машинистов
| Материалы |  |  |  | 808.83
в т.ч. Вспомогательные материалы от стоимости материалов
| в т.ч. Вспомогательные ненормируемые материалы | [8 empty] | NenormMatOtZPR
в т.ч. Ненормированная з.п. рабочих
в т.ч. Ненормированная стоимость эксплуатации машин
в т.ч. Ненормированная оплата механизаторов
| Накладные расходы | 83 |  |  | 101.83 | [5 empty] | Nakl
| НР от ЗПР | 83 |  |  | 101.84 | [5 empty] | Nakl_ZPR
| НР от ЗПМ | [9 empty] | Nakl_ZPM
| Сметная прибыль | 65 |  |  | 79.75 | [5 empty] | Plan
| СП от ЗПР | 65 |  |  | 79.75 | [5 empty] | Plan_ZPR
| СП от ЗПМ | [9 empty] | Plan_ZPM
48. | Е58-22-1 (Постановление № 361 от 25.08.2010) Смена ухватов для водосточных труб в каменных стенах, 100 шт. | 0.8 | 893.74 | 1.23 | 714.99 | 296.96 | 0.98 | 37.8 | 30.24 | sum | IsZPR | 417.05
|  |  | 371.2 | 0 |  |  | 0 |  | 0 | sum_b | IsZPM
| Зарплата рабочих |  |  |  | 296.96
| Эксплуатация машин |  |  |  | 0.98
в т.ч. зарплата машинистов
| Материалы |  |  |  | 417.05
в т.ч. Вспомогательные материалы от стоимости материалов
| в т.ч. Вспомогательные ненормируемые материалы | [8 empty] | NenormMatOtZPR
в т.ч. Ненормированная з.п. рабочих
в т.ч. Ненормированная стоимость эксплуатации машин
в т.ч. Ненормированная оплата механизаторов
| Накладные расходы | 83 |  |  | 246.48 | [5 empty] | Nakl
| НР от ЗПР | 83 |  |  | 246.48 | [5 empty] | Nakl_ZPR
| НР от ЗПМ | [9 empty] | Nakl_ZPM
| Сметная прибыль | 65 |  |  | 193.02 | [5 empty] | Plan
| СП от ЗПР | 65 |  |  | 193.02 | [5 empty] | Plan_ZPR
| СП от ЗПМ | [9 empty] | Plan_ZPM
49. | Е69-7-1 (Постановление № 361 от 25.08.2010) Устройство ходов на чердаке и лестниц к слуховым окнам, 100 п. м ходов | 0.27 | 1845.45 | 18 | 498.27 | 54.08 | 4.86 | 20.8 | 5.616 | sum | IsZPR | 439.33
|  |  | 200.3 | 2.26 |  |  | 0.61 | 0.17 | 0.046 | sum_b | IsZPM
Объем: 21+6
| Зарплата рабочих |  |  |  | 54.08
| Эксплуатация машин |  |  |  | 4.86
| в т.ч. зарплата машинистов |  |  |  | 0.61
| Материалы |  |  |  | 439.33
в т.ч. Вспомогательные материалы от стоимости материалов
| в т.ч. Вспомогательные ненормируемые материалы | [8 empty] | NenormMatOtZPR
в т.ч. Ненормированная з.п. рабочих
в т.ч. Ненормированная стоимость эксплуатации машин
в т.ч. Ненормированная оплата механизаторов
| Накладные расходы | 78 |  |  | 42.66 | [5 empty] | Nakl
| НР от ЗПР | 78 |  |  | 42.18 | [5 empty] | Nakl_ZPR
| НР от ЗПМ | 78 |  |  | 0.48 | [5 empty] | Nakl_ZPM
| Сметная прибыль | 50 |  |  | 27.35 | [5 empty] | Plan
| СП от ЗПР | 50 |  |  | 27.04 | [5 empty] | Plan_ZPR
| СП от ЗПМ | 50 |  |  | 0.31 | [5 empty] | Plan_ZPM
50. | Е26-02-019-01 (Постановление № 248 от 16.06.2010) Огнезащитное покрытие деревянных конструкций составом "НОРТЕКС-Х" при помощи аппарата аэрозольно-капельного распыления для обеспечения первой группы огнезащитной эффективности по НПБ 251, 100 м2 обрабат... | 10.8 | 443.87 | 86.65 | 4793.8 | 1606.07 | 935.82 | 13.16 | 142.128 | sum | IsZPR | 2251.91
|  |  | 148.71 | 0.13 |  |  | 1.4 | 0.01 | 0.108 | sum_b | IsZPM
| Зарплата рабочих |  |  |  | 1606.07
| Эксплуатация машин |  |  |  | 935.82
| в т.ч. зарплата машинистов |  |  |  | 1.4
| Материалы |  |  |  | 2251.91
в т.ч. Вспомогательные материалы от стоимости материалов
| в т.ч. Вспомогательные ненормируемые материалы | [8 empty] | NenormMatOtZPR
в т.ч. Ненормированная з.п. рабочих
в т.ч. Ненормированная стоимость эксплуатации машин
в т.ч. Ненормированная оплата механизаторов
| Накладные расходы | 90 |  |  | 1446.72 | [5 empty] | Nakl
| НР от ЗПР | 90 |  |  | 1445.47 | [5 empty] | Nakl_ZPR
| НР от ЗПМ | 90 |  |  | 1.3 | [5 empty] | Nakl_ZPM
| Сметная прибыль | 60 |  |  | 964.48 | [5 empty] | Plan
| СП от ЗПР | 60 |  |  | 963.68 | [5 empty] | Plan_ZPR
| СП от ЗПМ | 60 |  |  | 0.76 | [5 empty] | Plan_ZPM
51. | Е12-01-014-03 (Постановление № 248 от 16.06.2010) Разборка шлаковой засыпки на чердаке, 1 м3 утеплителя | 19 | 22.78 | 0 | 432.82 | 432.82 | 0 | 2.432 | 46.208 | sum | IsZPR | 0
|  |  | 22.78 | -0.01 |  |  | -0.19 |  | 0 | sum_b | IsZPM
Вычт.ресурсы: З1000-0001:[ ]; Х02-0129:[ ЭМ-(17.06=142.18*0.12), ЗПМ-(1.60=13.30*0.12) ]; Х03-0101:[ ЭМ-(18.77=85.33*0.22), ЗПМ-(2.93=13.30*0.22) ]; С406-0041:[ М-(311.03=301.97*1.03) ]
Начисления: Н3= 0.8, Н4= 0.8, Н5= 0.8, Н48= 0
| Зарплата рабочих |  |  |  | 432.82
Эксплуатация машин
| в т.ч. зарплата машинистов |  |  |  | -0.19
Материалы
в т.ч. Вспомогательные материалы от стоимости материалов
| в т.ч. Вспомогательные ненормируемые материалы | [8 empty] | NenormMatOtZPR
в т.ч. Ненормированная з.п. рабочих
в т.ч. Ненормированная стоимость эксплуатации машин
в т.ч. Ненормированная оплата механизаторов
| Накладные расходы | 108 |  |  | 467.24 | [5 empty] | Nakl
| НР от ЗПР | 108 |  |  | 467.4 | [5 empty] | Nakl_ZPR
| НР от ЗПМ | 108 |  |  | -0.19 | [5 empty] | Nakl_ZPM
| Сметная прибыль | 55 |  |  | 237.95 | [5 empty] | Plan
| СП от ЗПР | 55 |  |  | 238.07 | [5 empty] | Plan_ZPR
| СП от ЗПМ | 55 |  |  | -0.19 | [5 empty] | Plan_ZPM
52. | Е12-01-015-03 (Постановление № 248 от 16.06.2010) Устройство пароизоляции прокладочной в один слой, 100 м2 изолируемой поверхности | 0.73 | 812.71 | 28.51 | 593.27 | 60.15 | 20.81 | 7.84 | 5.723 | sum | IsZPR | 512.31
|  |  | 82.4 | 1.84 |  |  | 1.34 | 0.13 | 0.095 | sum_b | IsZPM
Вычт.ресурсы: Х12-1011:[ ЭМ-(11.20=27.32*0.41) ]; С101-0594:[ М-(312.95=6258.95*0.05) ]
| Зарплата рабочих |  |  |  | 60.15
| Эксплуатация машин |  |  |  | 20.81
| в т.ч. зарплата машинистов |  |  |  | 1.34
| Материалы |  |  |  | 512.31
в т.ч. Вспомогательные материалы от стоимости материалов
| в т.ч. Вспомогательные ненормируемые материалы | [8 empty] | NenormMatOtZPR
в т.ч. Ненормированная з.п. рабочих
в т.ч. Ненормированная стоимость эксплуатации машин
в т.ч. Ненормированная оплата механизаторов
| Накладные расходы | 108 |  |  | 66.41 | [5 empty] | Nakl
| НР от ЗПР | 108 |  |  | 64.96 | [5 empty] | Nakl_ZPR
| НР от ЗПМ | 108 |  |  | 1.45 | [5 empty] | Nakl_ZPM
| Сметная прибыль | 55 |  |  | 33.82 | [5 empty] | Plan
| СП от ЗПР | 55 |  |  | 33.08 | [5 empty] | Plan_ZPR
| СП от ЗПМ | 55 |  |  | 0.74 | [5 empty] | Plan_ZPM
53. | Е26-01-039-01 (Постановление № 248 от 16.06.2010) Изоляция покрытий и перекрытий изделиями из волокнистых и зернистых материалов насухо Прил.26.2 п.4 Кзтр=0,75, 1 м3 изоляции | 7.3 | 168.61 | 80.06 | 1230.86 | 646.42 | 584.44 | 7.935 | 57.926 | sum | IsZPR | 0
|  |  | 88.55 | 0 |  |  | 0 |  | 0 | sum_b | IsZPM
Начисления: Н5= 0.75
| Зарплата рабочих |  |  |  | 646.42
| Эксплуатация машин |  |  |  | 584.44
в т.ч. зарплата машинистов
Материалы
в т.ч. Вспомогательные материалы от стоимости материалов
| в т.ч. Вспомогательные ненормируемые материалы | [8 empty] | NenormMatOtZPR
в т.ч. Ненормированная з.п. рабочих
в т.ч. Ненормированная стоимость эксплуатации машин
в т.ч. Ненормированная оплата механизаторов
| Накладные расходы | 90 |  |  | 581.78 | [5 empty] | Nakl
| НР от ЗПР | 90 |  |  | 581.74 | [5 empty] | Nakl_ZPR
| НР от ЗПМ | [9 empty] | Nakl_ZPM
| Сметная прибыль | 60 |  |  | 387.85 | [5 empty] | Plan
| СП от ЗПР | 60 |  |  | 387.85 | [5 empty] | Plan_ZPR
| СП от ЗПМ | [9 empty] | Plan_ZPM
54. | С104-0004 (Постановление № 248 от 16.06.2010) Плиты из минеральной ваты на синтетическом связующем М-125 (ГОСТ 9573-82), м3 | 7.446 | 479.5 | 0 | 3570.36 | 0 | 0 |  | 0 | sum | IsZPR | 3570.36
|  |  | 0 | 0 |  |  | 0 |  | 0 | sum_b | IsZPM
Объем: 7.3*1.02
Зарплата рабочих
Эксплуатация машин
в т.ч. зарплата машинистов
| Материалы |  |  |  | 3570.36
в т.ч. Вспомогательные материалы от стоимости материалов
| в т.ч. Вспомогательные ненормируемые материалы | [8 empty] | NenormMatOtZPR
в т.ч. Ненормированная з.п. рабочих
в т.ч. Ненормированная стоимость эксплуатации машин
в т.ч. Ненормированная оплата механизаторов
| Накладные расходы | [9 empty] | Nakl
| НР от ЗПР | [9 empty] | Nakl_ZPR
| НР от ЗПМ | [9 empty] | Nakl_ZPM
| Сметная прибыль | [9 empty] | Plan
| СП от ЗПР | [9 empty] | Plan_ZPR
| СП от ЗПМ | [9 empty] | Plan_ZPM
55. | Е12-01-014-03 (Постановление № 248 от 16.06.2010) Засыпка перекрытия шлаком (без стоимости шлака), 1 м3 утеплителя | 19 | 28.48 | 0 | 541.12 | 541.12 | 0 | 3.04 | 57.76 | sum | IsZPR | 0
|  |  | 28.48 | -0.01 |  |  | -0.19 |  | 0 | sum_b | IsZPM
Вычт.ресурсы: З1000-0001:[ ]; Х02-0129:[ ЭМ-(17.06=142.18*0.12), ЗПМ-(1.60=13.30*0.12) ]; Х03-0101:[ ЭМ-(18.77=85.33*0.22), ЗПМ-(2.93=13.30*0.22) ]; С406-0041:[ М-(311.03=301.97*1.03) ]
| Зарплата рабочих |  |  |  | 541.12
Эксплуатация машин
| в т.ч. зарплата машинистов |  |  |  | -0.19
Материалы
в т.ч. Вспомогательные материалы от стоимости материалов
| в т.ч. Вспомогательные ненормируемые материалы | [8 empty] | NenormMatOtZPR
в т.ч. Ненормированная з.п. рабочих
в т.ч. Ненормированная стоимость эксплуатации машин
в т.ч. Ненормированная оплата механизаторов
| Накладные расходы | 108 |  |  | 584.2 | [5 empty] | Nakl
| НР от ЗПР | 108 |  |  | 584.44 | [5 empty] | Nakl_ZPR
| НР от ЗПМ | 108 |  |  | -0.19 | [5 empty] | Nakl_ZPM
| Сметная прибыль | 55 |  |  | 297.51 | [5 empty] | Plan
| СП от ЗПР | 55 |  |  | 297.54 | [5 empty] | Plan_ZPR
| СП от ЗПМ | 55 | [8 empty] | Plan_ZPM
56. | Е311-01-146-1; Погрузка. Мусор строительный с погрузкой вручную, т | 27 | 40.81 | 35.83 | 1101.87 | 134.46 | 967.41 | 0.578 | 15.606 | sum | IsZPR | 0
|  |  | 4.98 | 0 |  |  | 0 |  | 0 | sum_b | IsZPM
| Зарплата рабочих |  |  |  | 134.46
| Эксплуатация машин |  |  |  | 967.41
в т.ч. зарплата машинистов
Материалы
в т.ч. Вспомогательные материалы от стоимости материалов
| в т.ч. Вспомогательные ненормируемые материалы | [8 empty] | NenormMatOtZPR
в т.ч. Ненормированная з.п. рабочих
в т.ч. Ненормированная стоимость эксплуатации машин
в т.ч. Ненормированная оплата механизаторов
| Накладные расходы | 100 |  |  | 134.46 | [5 empty] | Nakl
| НР от ЗПР | 100 |  |  | 134.46 | [5 empty] | Nakl_ZPR
| НР от ЗПМ | [9 empty] | Nakl_ZPM
| Сметная прибыль | 60 |  |  | 80.68 | [5 empty] | Plan
| СП от ЗПР | 60 |  |  | 80.73 | [5 empty] | Plan_ZPR
| СП от ЗПМ | [9 empty] | Plan_ZPM
57. | Х310-3005-1; Перевозка грузов автомобилями-самосвалами грузоподъемностью 10 т работающих вне карьера на расстояние до 5 км (класс груза 1), т | 27 | 7.91 | 7.91 | 213.57 | 0 | 213.57 |  | 0 | sum | IsZPR | 0
|  |  | 0 | 0 |  |  | 0 |  | 0 | sum_b | IsZPM
Зарплата рабочих
| Эксплуатация машин |  |  |  | 213.57
в т.ч. зарплата машинистов
Материалы
в т.ч. Вспомогательные материалы от стоимости материалов
| в т.ч. Вспомогательные ненормируемые материалы | [8 empty] | NenormMatOtZPR
в т.ч. Ненормированная з.п. рабочих
в т.ч. Ненормированная стоимость эксплуатации машин
в т.ч. Ненормированная оплата механизаторов
| Накладные расходы | [9 empty] | Nakl
| НР от ЗПР | [9 empty] | Nakl_ZPR
| НР от ЗПМ | [9 empty] | Nakl_ZPM
| Сметная прибыль | [9 empty] | Plan
| СП от ЗПР | [9 empty] | Plan_ZPR
| СП от ЗПМ | [9 empty] | Plan_ZPM
| . ИТОГО ПО РАЗДЕЛУ 1 |  |  |  | 154797.94 | 22689.65 | 6163.19 |  | 2235.123 |  |  | 125945.1 | 0
[7 empty] | 183.18 |  | 12.849
| СТОИМОСТЬ ОБОРУДОВАНИЯ - |  |  |  | 0 | 0 | 0 |  | 0 |  |  | 0 | 0
| . ЗАПАСНЫЕ ЧАСТИ - |  |  |  | #VALUE!
| . ТАРА И УПАКОВКА - |  |  |  | #VALUE!
| . ТРАНСПОРТНЫЕ РАСХОДЫ - |  |  |  | #VALUE!
| . КОМПЛЕКТАЦИЯ - |  |  |  | #VALUE!
| . НАЦЕНКА СНАБА - |  |  |  | #VALUE!
| . ЗАГОТОВИТЕЛЬНО-СКЛАДСКИЕ РАСХОДЫ - |  |  |  | #VALUE!
| . ШЕФМОНТАЖ ПО ОБОРУДОВАНИЮ - |  |  |  | #VALUE!
| . ШЕФМОНТАЖ - |  |  |  | #VALUE!
| ВСЕГО, СТОИМОСТЬ ОБОРУДОВАНИЯ - |  |  |  | #VALUE!
| СТОИМОСТЬ МОНТАЖНЫХ РАБОТ - |  |  |  | 0 | 0 | 0 |  | 0 |  |  | 0 | 0
. В ТОМ ЧИСЛЕ:
| . ОТКЛОНЕНИЕ ПО ЗАРАБОТНОЙ ПЛАТЕ - |  |  |  |  | 0
| . КОСВЕННЫЕ РАСХОДЫ - |  |  |  | 0
| . МАТЕР.РЕСУРСЫ НЕ УЧТЕННЫЕ В РАСЦЕНКАХ - |  |  |  | #VALUE!
| . СТОИМОСТЬ ВОЗВРАЩАЕМЫХ МАТЕРИАЛОВ - |  |  |  | 0
| . НАКЛАДНЫЕ РАСХОДЫ - |  |  |  | 0
| . СМЕТНАЯ ПРИБЫЛЬ - |  |  |  | 0
| . ШЕФМОНТАЖ - |  |  |  | #VALUE!
| ВСЕГО, СТОИМОСТЬ МОНТАЖНЫХ РАБОТ - |  |  |  | 0
| СТОИМОСТЬ ОБЩЕСТРОИТЕЛЬНЫХ РАБОТ - |  |  |  | 148910.64 | 22005.64 | 6102.32 |  | 2172.373 |  |  | 120802.68 | 0
[7 empty] | 182.8 |  | 12.822
. В ТОМ ЧИСЛЕ:
| . МАТЕРИАЛОВ - |  |  |  | #VALUE!
| . СТОИМОСТЬ ВОЗВРАЩАЕМЫХ МАТЕРИАЛОВ - |  |  |  | 0
| . НАКЛАДНЫЕ РАСХОДЫ - (%=83 - по стр. 1-7, 9, 14, 15, 17, 19, 26, 43-48; %=108 - по стр. 8, 10, 18, 27, 51, 52, 55; %=95 - по стр. 11, 23, 24; %=106 - по стр. 20, 22, 25, 29, 33; %=90 - по стр. 30, 50, 53; %=78 - по стр. 38, 39, 49; %=86 - по стр. 40; %=79 - по стр. 41; %=80 - по стр. 42; %=100 - по стр. 56) |  |  |  | 21018.1
| . СМЕТНАЯ ПРИБЫЛЬ - (%=65 - по стр. 1-7, 9, 14, 15, 17, 19, 26, 43-48; %=55 - по стр. 8, 10, 18, 27, 51, 52, 55; %=47 - по стр. 11, 23, 24; %=54 - по стр. 20, 22, 25, 29, 33; %=60 - по стр. 30, 50, 53, 56; %=63 - по стр. 38, 39; %=70 - по стр. 40; %=50 - по стр. 41, 42, 49) |  |  |  | 13140.1
| ВСЕГО, СТОИМОСТЬ ОБЩЕСТРОИТЕЛЬНЫХ РАБОТ - |  |  |  | 183068.84
| СТОИМОСТЬ МЕТАЛЛОМОНТАЖНЫХ РАБОТ - |  |  |  | 0 | 0 | 0 |  | 0 |  |  | 0 | 0
| . СТОИМОСТЬ ВОЗВРАЩАЕМЫХ МАТЕРИАЛОВ - |  |  |  | 0
| . НАКЛАДНЫЕ РАСХОДЫ - |  |  |  | 0
| . СМЕТНАЯ ПРИБЫЛЬ - |  |  |  | 0
| ВСЕГО, СТОИМОСТЬ МЕТАЛЛОМОНТАЖНЫХ РАБОТ - |  |  |  | 0
| СТОИМОСТЬ САНТЕХНИЧЕСКИХ РАБОТ - |  |  |  | 5887.3 | 684.01 | 60.87 |  | 62.75 |  |  | 5142.42 | 0
[7 empty] | 0.38 |  | 0.027
. В ТОМ ЧИСЛЕ:
| . СДАЧА И ИСПЫТАНИЕ - |  |  |  | 0
| . СТОИМОСТЬ ВОЗВРАЩАЕМЫХ МАТЕРИАЛОВ - |  |  |  | 0
| . НАКЛАДНЫЕ РАСХОДЫ - (%=74 - по стр. 28; %=115 - по стр. 34, 37) |  |  |  | 731.08
| . СМЕТНАЯ ПРИБЫЛЬ - (%=50 - по стр. 28; %=71 - по стр. 34, 37) |  |  |  | 457.26
| . ШЕФМОНТАЖ - |  |  |  | #VALUE!
| ВСЕГО, СТОИМОСТЬ САНТЕХНИЧЕСКИХ РАБОТ - |  |  |  | 7075.64
| СТОИМОСТЬ БУРО-ВЗРЫВНЫХ РАБОТ - |  |  |  | 0 | 0 | 0 |  | 0 |  |  | 0 | 0
| . СТОИМОСТЬ ВОЗВРАЩАЕМЫХ МАТЕРИАЛОВ - |  |  |  | 0
| . НАКЛАДНЫЕ РАСХОДЫ - |  |  |  | 0
| . СМЕТНАЯ ПРИБЫЛЬ - |  |  |  | 0
| ВСЕГО, СТОИМОСТЬ БУРО-ВЗРЫВНЫХ РАБОТ - |  |  |  | 0
| СТОИМОСТЬ ГОРНОПРОХОДЧЕСКИХ РАБОТ - |  |  |  | 0 | 0 | 0 |  | 0 |  |  | 0 | 0
| . СТОИМОСТЬ ВОЗВРАЩАЕМЫХ МАТЕРИАЛОВ - |  |  |  | 0
| . НАКЛАДНЫЕ РАСХОДЫ - |  |  |  | 0
| . СМЕТНАЯ ПРИБЫЛЬ - |  |  |  | 0
| ВСЕГО, СТОИМОСТЬ ГОРНОПРОХОДЧЕСКИХ РАБОТ - |  |  |  | 0
| СТОИМОСТЬ PЕСТАВPАЦИОННЫХ PАБОТ - |  |  |  | 0 | 0 | 0 |  | 0 |  |  | 0 | 0
. В ТОМ ЧИСЛЕ:
| . МАТЕPИАЛЫ - |  |  |  | #VALUE!
| . СТОИМОСТЬ ВОЗВРАЩАЕМЫХ МАТЕРИАЛОВ - |  |  |  | 0
| . НАКЛАДНЫЕ PАСХОДЫ - |  |  |  | 0
| . СМЕТНАЯ ПРИБЫЛЬ - |  |  |  | 0
| ВСЕГО, СТОИМОСТЬ PЕСТАВPАЦИОННЫХ PАБОТ - |  |  |  | 0
| СТОИМОСТЬ ПУСКОНАЛАДОЧНЫХ PАБОТ - |  |  |  | 0 | 0 | 0 |  | 0 |  |  | 0 | 0
| . НАКЛАДНЫЕ PАСХОДЫ - |  |  |  | 0
| . СМЕТНАЯ ПРИБЫЛЬ - |  |  |  | 0
| ВСЕГО, СТОИМОСТЬ ПУСКОНАЛАДОЧНЫХ PАБОТ - |  |  |  | 0
| СТОИМОСТЬ ПРОЧИХ PАБОТ (С НАКЛ. И ПЛАН.) - |  |  |  | 0 | 0 | 0 |  | 0 |  |  | 0 | 0
| . СТОИМОСТЬ ВОЗВРАЩАЕМЫХ МАТЕРИАЛОВ - |  |  |  | 0
| . НАКЛАДНЫЕ PАСХОДЫ - |  |  |  | 0
| . СМЕТНАЯ ПРИБЫЛЬ - |  |  |  | 0
| ВСЕГО, СТОИМОСТЬ ПPОЧИХ PАБОТ (С НАКЛ. И ПЛАН.) - |  |  |  | 0
| ВСЕГО, СТОИМОСТЬ ПPОЧИХ PАБОТ (БЕЗ НАКЛ. И ПЛАН.) - |  |  |  | 0 | 0 | 0 |  | 0 |  |  | 0 | 0
| . СТОИМОСТЬ ВОЗВРАЩАЕМЫХ МАТЕРИАЛОВ - |  |  |  | 0
| . ВСЕГО ПО РАЗДЕЛУ 1 |  |  |  | #VALUE! | 0 | 0 |  | 0 |  |  | 0 | 0
| ВСЕГО СТОИМОСТЬ ВОЗВРАЩАЕМЫХ МАТЕРИАЛОВ - |  |  |  | 0
| ВСЕГО НАКЛАДНЫЕ РАСХОДЫ |  |  |  | 21749.18
| ВСЕГО СМЕТНАЯ ПРИБЫЛЬ |  |  |  | 13597.36
| в т.ч. Вспомогательные материалы на монтаж | [10 empty] | 0
| Сметная стоимость материалов и оборудование |  |  |  | 125945.1
| Сметная стоимость материалов |  |  |  | 125945.1
| Стоимость механизмов с перевозкой |  |  |  | 6163.19
| Сметная стоимость механизмов |  |  |  | 5949.62
| Оплата основных рабочих |  |  |  | 22689.65
| Оплата механизаторов |  |  |  | 183.18
| Трудозатраты осн. рабочих | [7 empty] | 2235.123
| Трудозатраты механизаторов | [7 empty] | 12.849
| Нормативная трудоемкость | [7 empty] | 2247.972
| Перевозка (таб.6) |  |  |  | 0
| Перевозка (таб.7) |  |  |  | 0
| Перевозка (таб.8) |  |  |  | 213.57
Расчет в текущих ценах на 12.2011г. по региональным индексам
| Оборудование ТЦ |  | 2.05 |  | #VALUE!
| Оплата труда рабочих ТЦ |  |  | 13.755 | 312096.14
| Оплата труда механизаторов ТЦ |  |  | 13.755 | 2519.64
| Стоимость механизмов ТЦ |  |  | 4.923 | 29289.98
| Стоимость материалов ТЦ |  |  | 0 | 0
| Материалы по ресурсному расчету |  |  |  | 0
| Стоимость перевозки (таб.6) ТЦ |  | 5.814 |  | 0
| Стоимость перевозки (таб.7) ТЦ |  | 6.151 |  | 0
| Стоимость перевозки (таб.8) ТЦ |  |  | 7.28 | 1554.79
| ВСЕГО В ТЕКУЩЕМ УРОВНЕ ЦЕН |  |  |  | 342940.91
| Накладные расходы ТЦ |  |  | 12.615 | 274365.91
| Сметная прибыль ТЦ |  |  | 12.615 | 171530.7
| ВСЕГО ПО РАЗДЕЛУ 1 С НР и СП |  |  |  | 788837.52
| в т.ч. Строительно-монтажных работ |  |  |  | 788837.52
| Временные здания и сооружения |  |  | 0 | 0
| Итого СМР |  |  |  | 788837.52
| Зимнее удорожание |  |  | 0 | 0
| ВСЕГО |  |  |  | #VALUE!
| в т.ч. Строительно-монтажных работ |  |  |  | 788837.52
| Технический надзор |  |  | 1.498 | #VALUE!
| Итого |  |  |  | #VALUE!
| Проектные работы |  |  |  | 0
| Итого |  |  |  | #VALUE!
| НДС |  |  | 18 | #VALUE!
| ИТОГО С НДС |  |  |  | #VALUE!
Раздел 2. Ремонт помещения теплового узла
58. | Е11-01-002-04 (Постановление № 248 от 16.06.2010) Устройство подстилающих слоев щебеночных, 1 м3 подстилающего слоя | 1.2 | 354.78 | 59.54 | 425.74 | 54.77 | 71.45 | 4.29 | 5.148 | sum | IsZPR | 299.52
|  |  | 45.64 | 8.14 |  |  | 9.77 | 0.688 | 0.826 | sum_b | IsZPM
Объем: 12*0.1
Начисления: Н3= 1.25, Н4= 1.25, Н5= 1.15
| Зарплата рабочих |  |  |  | 54.77
| Эксплуатация машин |  |  |  | 71.45
| в т.ч. зарплата машинистов |  |  |  | 9.77
| Материалы |  |  |  | 299.52
в т.ч. Вспомогательные материалы от стоимости материалов
| в т.ч. Вспомогательные ненормируемые материалы | [8 empty] | NenormMatOtZPR
в т.ч. Ненормированная з.п. рабочих
в т.ч. Ненормированная стоимость эксплуатации машин
в т.ч. Ненормированная оплата механизаторов
| Накладные расходы | 111 |  |  | 71.64 | [5 empty] | Nakl
| НР от ЗПР | 111 |  |  | 60.79 | [5 empty] | Nakl_ZPR
| НР от ЗПМ | 111 |  |  | 10.85 | [5 empty] | Nakl_ZPM
| Сметная прибыль | 64 |  |  | 41.31 | [5 empty] | Plan
| СП от ЗПР | 64 |  |  | 35.05 | [5 empty] | Plan_ZPR
| СП от ЗПМ | 64 |  |  | 6.25 | [5 empty] | Plan_ZPM
59. | Е11-01-015-01 (Постановление № 248 от 16.06.2010) Устройство покрытий бетонных толщиной 30 мм, 100 м2 покрытия | 0.12 | 2537.79 | 243.9 | 304.53 | 53.28 | 29.27 | 46.495 | 5.579 | sum | IsZPR | 221.98
|  |  | 444.03 | 45.44 |  |  | 5.45 | 3.55 | 0.426 | sum_b | IsZPM
Начисления: Н3= 1.25, Н4= 1.25, Н5= 1.15
| Зарплата рабочих |  |  |  | 53.28
| Эксплуатация машин |  |  |  | 29.27
| в т.ч. зарплата машинистов |  |  |  | 5.45
| Материалы |  |  |  | 221.98
в т.ч. Вспомогательные материалы от стоимости материалов
| в т.ч. Вспомогательные ненормируемые материалы | [8 empty] | NenormMatOtZPR
в т.ч. Ненормированная з.п. рабочих
в т.ч. Ненормированная стоимость эксплуатации машин
в т.ч. Ненормированная оплата механизаторов
| Накладные расходы | 111 |  |  | 65.19 | [5 empty] | Nakl
| НР от ЗПР | 111 |  |  | 59.14 | [5 empty] | Nakl_ZPR
| НР от ЗПМ | 111 |  |  | 6.05 | [5 empty] | Nakl_ZPM
| Сметная прибыль | 64 |  |  | 37.59 | [5 empty] | Plan
| СП от ЗПР | 64 |  |  | 34.1 | [5 empty] | Plan_ZPR
| СП от ЗПМ | 64 |  |  | 3.49 | [5 empty] | Plan_ZPM
60. | Е11-01-015-02 (Постановление № 248 от 16.06.2010 до тол. 50 мм) Устройство покрытий на каждые 5 мм изменения толщины покрытия добавлять или исключать к расценке 11-01-015-01, 100 м2 покрытия | 0.48 | 328.94 | 8.7 | 157.9 | 6.27 | 4.18 | 1.369 | 0.657 | sum | IsZPR | 147.45
|  |  | 13.06 | 3.16 |  |  | 1.52 | 0.238 | 0.114 | sum_b | IsZPM
Объем: 12*4
Начисления: Н3= 1.25, Н4= 1.25, Н5= 1.15
| Зарплата рабочих |  |  |  | 6.27
| Эксплуатация машин |  |  |  | 4.18
| в т.ч. зарплата машинистов |  |  |  | 1.52
| Материалы |  |  |  | 147.45
в т.ч. Вспомогательные материалы от стоимости материалов
| в т.ч. Вспомогательные ненормируемые материалы | [8 empty] | NenormMatOtZPR
в т.ч. Ненормированная з.п. рабочих
в т.ч. Ненормированная стоимость эксплуатации машин
в т.ч. Ненормированная оплата механизаторов
| Накладные расходы | 111 |  |  | 8.65 | [5 empty] | Nakl
| НР от ЗПР | 111 |  |  | 6.96 | [5 empty] | Nakl_ZPR
| НР от ЗПМ | 111 |  |  | 1.68 | [5 empty] | Nakl_ZPM
| Сметная прибыль | 64 |  |  | 4.99 | [5 empty] | Plan
| СП от ЗПР | 64 |  |  | 4.01 | [5 empty] | Plan_ZPR
| СП от ЗПМ | 64 |  |  | 0.97 | [5 empty] | Plan_ZPM
61. | Е53-20-4 (Постановление № 361 от 25.08.2010) Кладка отдельных участков из кирпича внутренних стен, 100 м3 кладки | 0.0025 | 94653.05 | 5545.02 | 236.63 | 16.87 | 13.86 | 670 | 1.675 | sum | IsZPR | 205.9
|  |  | 6746.9 | 518.7 |  |  | 1.3 | 39 | 0.098 | sum_b | IsZPM
Объем: 1*0.25
| Зарплата рабочих |  |  |  | 16.87
| Эксплуатация машин |  |  |  | 13.86
| в т.ч. зарплата машинистов |  |  |  | 1.3
| Материалы |  |  |  | 205.9
в т.ч. Вспомогательные материалы от стоимости материалов
| в т.ч. Вспомогательные ненормируемые материалы | [8 empty] | NenormMatOtZPR
в т.ч. Ненормированная з.п. рабочих
в т.ч. Ненормированная стоимость эксплуатации машин
в т.ч. Ненормированная оплата механизаторов
| Накладные расходы | 86 |  |  | 15.63 | [5 empty] | Nakl
| НР от ЗПР | 86 |  |  | 14.51 | [5 empty] | Nakl_ZPR
| НР от ЗПМ | 86 |  |  | 1.12 | [5 empty] | Nakl_ZPM
| Сметная прибыль | 70 |  |  | 12.72 | [5 empty] | Plan
| СП от ЗПР | 70 |  |  | 11.81 | [5 empty] | Plan_ZPR
| СП от ЗПМ | 70 |  |  | 0.91 | [5 empty] | Plan_ZPM
62. | Ц38-01-006-07 (Постановление № 248 от 16.06.2010) изготовление дверного блока металлического, 1 т конструкций | 0.081 | 5175.04 | 2372.43 | 419.18 | 177.57 | 192.17 | 194 | 15.714 | sum | IsZPR | 49.44
|  |  | 2192.2 | 41.34 |  |  | 3.35 | 3.5 | 0.284 | sum_b | IsZPM
Вычт.ресурсы: С101-2215:[ М-(6249.39=5873.49*1.064) ]
| Зарплата рабочих |  |  |  | 177.57
| Эксплуатация машин |  |  |  | 192.17
| в т.ч. зарплата машинистов |  |  |  | 3.35
| Материалы |  |  |  | 49.44
в т.ч. Вспомогательные материалы от стоимости материалов
| в т.ч. Вспомогательные ненормируемые материалы | 43.84 |  |  | 3.55 |  |  |  |  | NenormMatOtZPR
в т.ч. Ненормированная з.п. рабочих
в т.ч. Ненормированная стоимость эксплуатации машин
в т.ч. Ненормированная оплата механизаторов
| Накладные расходы | 66 |  |  | 119.41 | [5 empty] | Nakl
| НР от ЗПР | 66 |  |  | 117.19 | [5 empty] | Nakl_ZPR
| НР от ЗПМ | 66 |  |  | 2.21 | [5 empty] | Nakl_ZPM
| Сметная прибыль | 40 |  |  | 72.37 | [5 empty] | Plan
| СП от ЗПР | 40 |  |  | 71.03 | [5 empty] | Plan_ZPR
| СП от ЗПМ | 40 |  |  | 1.34 | [5 empty] | Plan_ZPM
63. | Е09-06-001-01 (Постановление № 248 от 16.06.2010) Монтаж конструкций дверей, люков, лазов для автокоптилок и пароварочных камер, 1 т конструкций | 0.081 | 1315.87 | 214.41 | 106.58 | 85.44 | 17.37 | 102.914 | 8.336 | sum | IsZPR | 3.77
|  |  | 1054.86 | 9.5 |  |  | 0.77 | 0.613 | 0.05 | sum_b | IsZPM
Начисления: Н3= 1.25, Н4= 1.25, Н5= 1.15
| Зарплата рабочих |  |  |  | 85.44
| Эксплуатация машин |  |  |  | 17.37
| в т.ч. зарплата машинистов |  |  |  | 0.77
| Материалы |  |  |  | 3.77
в т.ч. Вспомогательные материалы от стоимости материалов
| в т.ч. Вспомогательные ненормируемые материалы | [8 empty] | NenormMatOtZPR
в т.ч. Ненормированная з.п. рабочих
в т.ч. Ненормированная стоимость эксплуатации машин
в т.ч. Ненормированная оплата механизаторов
| Накладные расходы | 81 |  |  | 69.83 | [5 empty] | Nakl
| НР от ЗПР | 81 |  |  | 69.21 | [5 empty] | Nakl_ZPR
| НР от ЗПМ | 81 |  |  | 0.62 | [5 empty] | Nakl_ZPM
| Сметная прибыль | 72 |  |  | 62.07 | [5 empty] | Plan
| СП от ЗПР | 72 |  |  | 61.52 | [5 empty] | Plan_ZPR
| СП от ЗПМ | 72 |  |  | 0.55 | [5 empty] | Plan_ZPM
64. | С101-2216 (Постановление № 248 от 16.06.2010) Сталь листовая горячекатаная марки Ст3 толщиной 2 мм, т | 0.035 | 5873.49 | 0 | 205.57 | 0 | 0 |  | 0 | sum | IsZPR | 205.57
|  |  | 0 | 0 |  |  | 0 |  | 0 | sum_b | IsZPM
Зарплата рабочих
Эксплуатация машин
в т.ч. зарплата машинистов
| Материалы |  |  |  | 205.57
в т.ч. Вспомогательные материалы от стоимости материалов
| в т.ч. Вспомогательные ненормируемые материалы | [8 empty] | NenormMatOtZPR
в т.ч. Ненормированная з.п. рабочих
в т.ч. Ненормированная стоимость эксплуатации машин
в т.ч. Ненормированная оплата механизаторов
| Накладные расходы | [9 empty] | Nakl
| НР от ЗПР | [9 empty] | Nakl_ZPR
| НР от ЗПМ | [9 empty] | Nakl_ZPM
| Сметная прибыль | [9 empty] | Plan
| СП от ЗПР | [9 empty] | Plan_ZPR
| СП от ЗПМ | [9 empty] | Plan_ZPM
65. | С101-2544 Сталь угловая 63х63 мм, т | 0.046 | 4419.37 | 0 | 203.29 | 0 | 0 |  | 0 | sum | IsZPR | 203.29
|  |  | 0 | 0 |  |  | 0 |  | 0 | sum_b | IsZPM
Зарплата рабочих
Эксплуатация машин
в т.ч. зарплата машинистов
| Материалы |  |  |  | 203.29
в т.ч. Вспомогательные материалы от стоимости материалов
| в т.ч. Вспомогательные ненормируемые материалы | [8 empty] | NenormMatOtZPR
в т.ч. Ненормированная з.п. рабочих
в т.ч. Ненормированная стоимость эксплуатации машин
в т.ч. Ненормированная оплата механизаторов
| Накладные расходы | [9 empty] | Nakl
| НР от ЗПР | [9 empty] | Nakl_ZPR
| НР от ЗПМ | [9 empty] | Nakl_ZPM
| Сметная прибыль | [9 empty] | Plan
| СП от ЗПР | [9 empty] | Plan_ZPR
| СП от ЗПМ | [9 empty] | Plan_ZPM
66. | Е15-04-030-02 (Постановление № 248 от 16.06.2010) Масляная окраска стальной двери, количество окрасок 2, 100 м2 окрашиваемой поверхности | 0.05 | 791.33 | 5.03 | 39.57 | 7.47 | 0.25 | 14.042 | 0.702 | sum | IsZPR | 31.85
|  |  | 149.4 | 0.16 |  |  | 0.01 | 0.013 | 0.001 | sum_b | IsZPM
Начисления: Н3= 1.25, Н4= 1.25, Н5= 1.15
| Зарплата рабочих |  |  |  | 7.47
| Эксплуатация машин |  |  |  | 0.25
| в т.ч. зарплата машинистов |  |  |  | 0.01
| Материалы |  |  |  | 31.85
в т.ч. Вспомогательные материалы от стоимости материалов
| в т.ч. Вспомогательные ненормируемые материалы | [8 empty] | NenormMatOtZPR
в т.ч. Ненормированная з.п. рабочих
в т.ч. Ненормированная стоимость эксплуатации машин
в т.ч. Ненормированная оплата механизаторов
| Накладные расходы | 95 |  |  | 7.11 | [5 empty] | Nakl
| НР от ЗПР | 95 |  |  | 7.1 | [5 empty] | Nakl_ZPR
| НР от ЗПМ | 95 |  |  | 0.01 | [5 empty] | Nakl_ZPM
| Сметная прибыль | 47 |  |  | 3.52 | [5 empty] | Plan
| СП от ЗПР | 47 |  |  | 3.51 | [5 empty] | Plan_ZPR
| СП от ЗПМ | 47 | [8 empty] | Plan_ZPM
67. | Е15-04-002-01 (Постановление № 248 от 16.06.2010) Известковая окраска водными составами внутри помещений по штукатурке стен и потолка за 2 раза, 100 м2 окрашиваемой поверхности | 0.47 | 295.48 | 6.98 | 138.87 | 108.38 | 3.28 | 23.483 | 11.037 | sum | IsZPR | 27.21
|  |  | 230.6 | 0.33 |  |  | 0.16 | 0.025 | 0.012 | sum_b | IsZPM
Объем: 35+12
Начисления: Н3= 2.5, Н4= 2.5, Н5= 2.3, Н48= 2
| Зарплата рабочих |  |  |  | 108.38
| Эксплуатация машин |  |  |  | 3.28
| в т.ч. зарплата машинистов |  |  |  | 0.16
| Материалы |  |  |  | 27.21
в т.ч. Вспомогательные материалы от стоимости материалов
| в т.ч. Вспомогательные ненормируемые материалы | [8 empty] | NenormMatOtZPR
в т.ч. Ненормированная з.п. рабочих
в т.ч. Ненормированная стоимость эксплуатации машин
в т.ч. Ненормированная оплата механизаторов
| Накладные расходы | 95 |  |  | 103.11 | [5 empty] | Nakl
| НР от ЗПР | 95 |  |  | 102.96 | [5 empty] | Nakl_ZPR
| НР от ЗПМ | 95 |  |  | 0.15 | [5 empty] | Nakl_ZPM
| Сметная прибыль | 47 |  |  | 51.01 | [5 empty] | Plan
| СП от ЗПР | 47 |  |  | 50.94 | [5 empty] | Plan_ZPR
| СП от ЗПМ | 47 |  |  | 0.08 | [5 empty] | Plan_ZPM
68. | Ц08-03-591-01 (Постановление № 248 от 16.06.2010) Выключатель одноклавишный неутопленного типа при открытой проводке, 100 шт. | 0.01 | 501.73 | 21.87 | 5.01 | 4.7 | 0.22 | 39.5 | 0.395 | sum | IsZPR | 0.09
|  |  | 470.45 | 0.4 |  |  | 0 | 0.03 | 0 | sum_b | IsZPM
Вычт.ресурсы: С101-1477:[ М-(4.69=29307.33*0.00016) ]; С101-1481:[ М-(5.21=17374.96*0.0003) ]; С101-2493:[ М-(8.66=78.69*0.11) ]; С101-3914:[ М-(45.88=44.98*1.02) ]; С503-0464:[ М-(200.98=195.13*1.03) ]
| Зарплата рабочих |  |  |  | 4.7
| Эксплуатация машин |  |  |  | 0.22
в т.ч. зарплата машинистов
| Материалы |  |  |  | 0.09
в т.ч. Вспомогательные материалы от стоимости материалов
| в т.ч. Вспомогательные ненормируемые материалы | 9.41 |  |  | 0.09 |  |  |  |  | NenormMatOtZPR
в т.ч. Ненормированная з.п. рабочих
в т.ч. Ненормированная стоимость эксплуатации машин
в т.ч. Ненормированная оплата механизаторов
| Накладные расходы | 95 |  |  | 4.47 | [5 empty] | Nakl
| НР от ЗПР | 95 |  |  | 4.47 | [5 empty] | Nakl_ZPR
| НР от ЗПМ | [9 empty] | Nakl_ZPM
| Сметная прибыль | 65 |  |  | 3.06 | [5 empty] | Plan
| СП от ЗПР | 65 |  |  | 3.06 | [5 empty] | Plan_ZPR
| СП от ЗПМ | [9 empty] | Plan_ZPM
69. | С509-1201 (Постановление № 248 от 16.06.2010) Выключатель одноклавишный для скрытой проводки, шт. | 1 | 7.34 | 0 | 7.34 | 0 | 0 |  | 0 | sum | IsZPR | 7.34
|  |  | 0 | 0 |  |  | 0 |  | 0 | sum_b | IsZPM
Зарплата рабочих
Эксплуатация машин
в т.ч. зарплата машинистов
| Материалы |  |  |  | 7.34
в т.ч. Вспомогательные материалы от стоимости материалов
| в т.ч. Вспомогательные ненормируемые материалы | [8 empty] | NenormMatOtZPR
в т.ч. Ненормированная з.п. рабочих
в т.ч. Ненормированная стоимость эксплуатации машин
в т.ч. Ненормированная оплата механизаторов
| Накладные расходы | [9 empty] | Nakl
| НР от ЗПР | [9 empty] | Nakl_ZPR
| НР от ЗПМ | [9 empty] | Nakl_ZPM
| Сметная прибыль | [9 empty] | Plan
| СП от ЗПР | [9 empty] | Plan_ZPR
| СП от ЗПМ | [9 empty] | Plan_ZPM
71. | Ц08-03-594-01 (Постановление № 248 от 16.06.2010) Светильник отдельно устанавливаемый на штырях с количеством ламп в светильнике 1, 100 шт. | 0.01 | 4590.2 | 1660.54 | 45.91 | 10.48 | 16.61 | 88 | 0.88 | sum | IsZPR | 18.82
|  |  | 1048.08 | 439.57 |  |  | 4.4 | 33.05 | 0.331 | sum_b | IsZPM
| Зарплата рабочих |  |  |  | 10.48
| Эксплуатация машин |  |  |  | 16.61
| в т.ч. зарплата машинистов |  |  |  | 4.4
| Материалы |  |  |  | 18.82
в т.ч. Вспомогательные материалы от стоимости материалов
| в т.ч. Вспомогательные ненормируемые материалы | 20.96 |  |  | 0.21 |  |  |  |  | NenormMatOtZPR
в т.ч. Ненормированная з.п. рабочих
в т.ч. Ненормированная стоимость эксплуатации машин
в т.ч. Ненормированная оплата механизаторов
| Накладные расходы | 95 |  |  | 14.14 | [5 empty] | Nakl
| НР от ЗПР | 95 |  |  | 9.96 | [5 empty] | Nakl_ZPR
| НР от ЗПМ | 95 |  |  | 4.18 | [5 empty] | Nakl_ZPM
| Сметная прибыль | 65 |  |  | 9.67 | [5 empty] | Plan
| СП от ЗПР | 65 |  |  | 6.81 | [5 empty] | Plan_ZPR
| СП от ЗПМ | 65 |  |  | 2.86 | [5 empty] | Plan_ZPM
72. | С509-0766 (Постановление № 248 от 16.06.2010) Светильники промышленные НСП 02-100-01, шт. | 1 | 86.82 | 0 | 86.82 | 0 | 0 |  | 0 | sum | IsZPR | 86.82
|  |  | 0 | 0 |  |  | 0 |  | 0 | sum_b | IsZPM
Зарплата рабочих
Эксплуатация машин
в т.ч. зарплата машинистов
| Материалы |  |  |  | 86.82
в т.ч. Вспомогательные материалы от стоимости материалов
| в т.ч. Вспомогательные ненормируемые материалы | [8 empty] | NenormMatOtZPR
в т.ч. Ненормированная з.п. рабочих
в т.ч. Ненормированная стоимость эксплуатации машин
в т.ч. Ненормированная оплата механизаторов
| Накладные расходы | [9 empty] | Nakl
| НР от ЗПР | [9 empty] | Nakl_ZPR
| НР от ЗПМ | [9 empty] | Nakl_ZPM
| Сметная прибыль | [9 empty] | Plan
| СП от ЗПР | [9 empty] | Plan_ZPR
| СП от ЗПМ | [9 empty] | Plan_ZPM
73. | Ц08-02-409-03 Труба винипластовая по установленным конструкциям, по стенам и колоннам с креплением скобами, диаметр до 63 мм, 100 м | 0.3 | 1965.2 | 191.25 | 589.57 | 132.55 | 57.38 | 39.1 | 11.73 | sum | IsZPR | 399.64
|  |  | 441.83 | 5.85 |  |  | 1.76 | 0.44 | 0.132 | sum_b | IsZPM
| Зарплата рабочих |  |  |  | 132.55
| Эксплуатация машин |  |  |  | 57.38
| в т.ч. зарплата машинистов |  |  |  | 1.76
| Материалы |  |  |  | 399.64
в т.ч. Вспомогательные материалы от стоимости материалов
| в т.ч. Вспомогательные ненормируемые материалы | 8.84 |  |  | 2.65 |  |  |  |  | NenormMatOtZPR
в т.ч. Ненормированная з.п. рабочих
в т.ч. Ненормированная стоимость эксплуатации машин
в т.ч. Ненормированная оплата механизаторов
| Накладные расходы | 95 |  |  | 127.59 | [5 empty] | Nakl
| НР от ЗПР | 95 |  |  | 125.92 | [5 empty] | Nakl_ZPR
| НР от ЗПМ | 95 |  |  | 1.67 | [5 empty] | Nakl_ZPM
| Сметная прибыль | 65 |  |  | 87.3 | [5 empty] | Plan
| СП от ЗПР | 65 |  |  | 86.16 | [5 empty] | Plan_ZPR
| СП от ЗПМ | 65 |  |  | 1.14 | [5 empty] | Plan_ZPM
74. | Ц08-02-412-05 Затягивание провода в проложенные трубы и металлические рукава первого одножильного или многожильного в общей оплетке, суммарное сечение до 70 мм2, 100 м | 0.3 | 439.41 | 45.6 | 131.82 | 49.49 | 13.68 | 14.6 | 4.38 | sum | IsZPR | 68.65
|  |  | 164.98 | 1.86 |  |  | 0.56 | 0.14 | 0.042 | sum_b | IsZPM
| Зарплата рабочих |  |  |  | 49.49
| Эксплуатация машин |  |  |  | 13.68
| в т.ч. зарплата машинистов |  |  |  | 0.56
| Материалы |  |  |  | 68.65
в т.ч. Вспомогательные материалы от стоимости материалов
| в т.ч. Вспомогательные ненормируемые материалы | 3.3 |  |  | 0.99 |  |  |  |  | NenormMatOtZPR
в т.ч. Ненормированная з.п. рабочих
в т.ч. Ненормированная стоимость эксплуатации машин
в т.ч. Ненормированная оплата механизаторов
| Накладные расходы | 95 |  |  | 47.55 | [5 empty] | Nakl
| НР от ЗПР | 95 |  |  | 47.02 | [5 empty] | Nakl_ZPR
| НР от ЗПМ | 95 |  |  | 0.53 | [5 empty] | Nakl_ZPM
| Сметная прибыль | 65 |  |  | 32.53 | [5 empty] | Plan
| СП от ЗПР | 65 |  |  | 32.17 | [5 empty] | Plan_ZPR
| СП от ЗПМ | 65 |  |  | 0.36 | [5 empty] | Plan_ZPM
76. | С501-8326 (Постановление № 248 от 16.06.2010) Кабель силовой с алюминиевыми жилами с поливинилхлоридной изоляцией в поливинилхлоридной оболочке без защитного покрова АВВГ, напряжением 1,0 Кв, число жил - 2 и сечением 2,5 мм2, 1000 м | 0.03 | 3053.97 | 0 | 91.62 | 0 | 0 |  | 0 | sum | IsZPR | 91.62
|  |  | 0 | 0 |  |  | 0 |  | 0 | sum_b | IsZPM
Зарплата рабочих
Эксплуатация машин
в т.ч. зарплата машинистов
| Материалы |  |  |  | 91.62
в т.ч. Вспомогательные материалы от стоимости материалов
| в т.ч. Вспомогательные ненормируемые материалы | [8 empty] | NenormMatOtZPR
в т.ч. Ненормированная з.п. рабочих
в т.ч. Ненормированная стоимость эксплуатации машин
в т.ч. Ненормированная оплата механизаторов
| Накладные расходы | [9 empty] | Nakl
| НР от ЗПР | [9 empty] | Nakl_ZPR
| НР от ЗПМ | [9 empty] | Nakl_ZPM
| Сметная прибыль | [9 empty] | Plan
| СП от ЗПР | [9 empty] | Plan_ZPR
| СП от ЗПМ | [9 empty] | Plan_ZPM
77. | Е16-02-005-04 (Постановление № 248 от 16.06.2010) Демонтаж трубопроводов отопления и водоснабжения из стальных электросварных труб диаметром 80 мм, 100 м трубопровода | 0.02 | 490.51 | 116.32 | 9.81 | 7.48 | 2.33 | 31.9 | 0.638 | sum | IsZPR | 0
|  |  | 374.19 | 2.06 |  |  | 0.04 | 0.148 | 0.003 | sum_b | IsZPM
Начисления: Н3= 0.4, Н4= 0.4, Н5= 0.4, Н48= 0
| Зарплата рабочих |  |  |  | 7.48
| Эксплуатация машин |  |  |  | 2.33
| в т.ч. зарплата машинистов |  |  |  | 0.04
Материалы
в т.ч. Вспомогательные материалы от стоимости материалов
| в т.ч. Вспомогательные ненормируемые материалы | [8 empty] | NenormMatOtZPR
в т.ч. Ненормированная з.п. рабочих
в т.ч. Ненормированная стоимость эксплуатации машин
в т.ч. Ненормированная оплата механизаторов
| Накладные расходы | 115 |  |  | 8.65 | [5 empty] | Nakl
| НР от ЗПР | 115 |  |  | 8.61 | [5 empty] | Nakl_ZPR
| НР от ЗПМ | 115 |  |  | 0.05 | [5 empty] | Nakl_ZPM
| Сметная прибыль | 71 |  |  | 5.34 | [5 empty] | Plan
| СП от ЗПР | 71 |  |  | 5.31 | [5 empty] | Plan_ZPR
| СП от ЗПМ | 71 |  |  | 0.03 | [5 empty] | Plan_ZPM
78. | Е16-02-005-04 (Постановление № 248 от 16.06.2010) Прокладка трубопроводов отопления и водоснабжения из стальных электросварных труб диаметром 89 мм, 100 м трубопровода | 0.02 | 9225.41 | 363.5 | 184.51 | 21.52 | 7.27 | 91.713 | 1.834 | sum | IsZPR | 155.72
|  |  | 1075.79 | 6.43 |  |  | 0.13 | 0.463 | 0.009 | sum_b | IsZPM
Начисления: Н3= 1.25, Н4= 1.25, Н5= 1.15
| Зарплата рабочих |  |  |  | 21.52
| Эксплуатация машин |  |  |  | 7.27
| в т.ч. зарплата машинистов |  |  |  | 0.13
| Материалы |  |  |  | 155.72
в т.ч. Вспомогательные материалы от стоимости материалов
| в т.ч. Вспомогательные ненормируемые материалы | [8 empty] | NenormMatOtZPR
в т.ч. Ненормированная з.п. рабочих
в т.ч. Ненормированная стоимость эксплуатации машин
в т.ч. Ненормированная оплата механизаторов
| Накладные расходы | 115 |  |  | 24.9 | [5 empty] | Nakl
| НР от ЗПР | 115 |  |  | 24.74 | [5 empty] | Nakl_ZPR
| НР от ЗПМ | 115 |  |  | 0.15 | [5 empty] | Nakl_ZPM
| Сметная прибыль | 71 |  |  | 15.37 | [5 empty] | Plan
| СП от ЗПР | 71 |  |  | 15.28 | [5 empty] | Plan_ZPR
| СП от ЗПМ | 71 |  |  | 0.09 | [5 empty] | Plan_ZPM
79. | Е16-05-001-03 (Постановление № 248 от 16.06.2010) Установка фланцевых шаровых кранов на трубопроводах из стальных труб диаметром 80 мм, 1 шт. | 4 | 210.63 | 12.86 | 842.52 | 145.92 | 51.44 | 3.347 | 13.388 | sum | IsZPR | 645.16
|  |  | 36.48 | 0.36 |  |  | 1.44 | 0.025 | 0.1 | sum_b | IsZPM
Вычт.ресурсы: С507-0986:[ М-(132.44=66.22*2) ]
Начисления: Н3= 1.25, Н4= 1.25, Н5= 1.15
| Зарплата рабочих |  |  |  | 145.92
| Эксплуатация машин |  |  |  | 51.44
| в т.ч. зарплата машинистов |  |  |  | 1.44
| Материалы |  |  |  | 645.16
в т.ч. Вспомогательные материалы от стоимости материалов
| в т.ч. Вспомогательные ненормируемые материалы | [8 empty] | NenormMatOtZPR
в т.ч. Ненормированная з.п. рабочих
в т.ч. Ненормированная стоимость эксплуатации машин
в т.ч. Ненормированная оплата механизаторов
| Накладные расходы | 115 |  |  | 169.46 | [5 empty] | Nakl
| НР от ЗПР | 115 |  |  | 167.8 | [5 empty] | Nakl_ZPR
| НР от ЗПМ | 115 |  |  | 1.68 | [5 empty] | Nakl_ZPM
| Сметная прибыль | 71 |  |  | 104.63 | [5 empty] | Plan
| СП от ЗПР | 71 |  |  | 103.6 | [5 empty] | Plan_ZPR
| СП от ЗПМ | 71 |  |  | 1.04 | [5 empty] | Plan_ZPM
83. | С302-3229 (Постановление № 248 от 16.06.2010) Краны стальные газовые шаровые равнопроходные с ДУ 80 мм, шт. | 4 | 471.62 | 0 | 1886.48 | 0 | 0 |  | 0 | sum | IsZPR | 1886.48
|  |  | 0 | 0 |  |  | 0 |  | 0 | sum_b | IsZPM
Зарплата рабочих
Эксплуатация машин
в т.ч. зарплата машинистов
| Материалы |  |  |  | 1886.48
в т.ч. Вспомогательные материалы от стоимости материалов
| в т.ч. Вспомогательные ненормируемые материалы | [8 empty] | NenormMatOtZPR
в т.ч. Ненормированная з.п. рабочих
в т.ч. Ненормированная стоимость эксплуатации машин
в т.ч. Ненормированная оплата механизаторов
| Накладные расходы | [9 empty] | Nakl
| НР от ЗПР | [9 empty] | Nakl_ZPR
| НР от ЗПМ | [9 empty] | Nakl_ZPM
| Сметная прибыль | [9 empty] | Plan
| СП от ЗПР | [9 empty] | Plan_ZPR
| СП от ЗПМ | [9 empty] | Plan_ZPM
84. | Е18-06-007-06 (Постановление № 248 от 16.06.2010) Установка фильтров диаметром 80 мм, 10 фильтров | 0.2 | 10989.24 | 193.44 | 2197.85 | 38.61 | 38.69 | 17.296 | 3.459 | sum | IsZPR | 2120.55
|  |  | 193.03 | 4.26 |  |  | 0.85 | 0.275 | 0.055 | sum_b | IsZPM
Начисления: Н3= 1.25, Н4= 1.25, Н5= 1.15
| Зарплата рабочих |  |  |  | 38.61
| Эксплуатация машин |  |  |  | 38.69
| в т.ч. зарплата машинистов |  |  |  | 0.85
| Материалы |  |  |  | 2120.55
в т.ч. Вспомогательные материалы от стоимости материалов
| в т.ч. Вспомогательные ненормируемые материалы | [8 empty] | NenormMatOtZPR
в т.ч. Ненормированная з.п. рабочих
в т.ч. Ненормированная стоимость эксплуатации машин
в т.ч. Ненормированная оплата механизаторов
| Накладные расходы | 115 |  |  | 45.38 | [5 empty] | Nakl
| НР от ЗПР | 115 |  |  | 44.4 | [5 empty] | Nakl_ZPR
| НР от ЗПМ | 115 |  |  | 0.98 | [5 empty] | Nakl_ZPM
| Сметная прибыль | 71 |  |  | 28.02 | [5 empty] | Plan
| СП от ЗПР | 71 |  |  | 27.41 | [5 empty] | Plan_ZPR
| СП от ЗПМ | 71 |  |  | 0.61 | [5 empty] | Plan_ZPM
88. | Е16-05-001-02 (Постановление № 248 от 16.06.2010) Установка вентилей, задвижек, затворов, клапанов обратных, кранов проходных на трубопроводах из стальных труб диаметром до 50 мм, 1 шт. | 1 | 148.01 | 6.51 | 148.01 | 18.42 | 6.51 | 1.691 | 1.691 | sum | IsZPR | 123.08
|  |  | 18.42 | 0 |  |  | 0 |  | 0 | sum_b | IsZPM
Начисления: Н3= 1.25, Н4= 1.25, Н5= 1.15
| Зарплата рабочих |  |  |  | 18.42
| Эксплуатация машин |  |  |  | 6.51
в т.ч. зарплата машинистов
| Материалы |  |  |  | 123.08
в т.ч. Вспомогательные материалы от стоимости материалов
| в т.ч. Вспомогательные ненормируемые материалы | [8 empty] | NenormMatOtZPR
в т.ч. Ненормированная з.п. рабочих
в т.ч. Ненормированная стоимость эксплуатации машин
в т.ч. Ненормированная оплата механизаторов
| Накладные расходы | 115 |  |  | 21.18 | [5 empty] | Nakl
| НР от ЗПР | 115 |  |  | 21.18 | [5 empty] | Nakl_ZPR
| НР от ЗПМ | [9 empty] | Nakl_ZPM
| Сметная прибыль | 71 |  |  | 13.08 | [5 empty] | Plan
| СП от ЗПР | 71 |  |  | 13.08 | [5 empty] | Plan_ZPR
| СП от ЗПМ | [9 empty] | Plan_ZPM
89. | С302-3227 (Постановление № 248 от 16.06.2010) Краны стальные газовые шаровые равнопроходные с ДУ 50 мм, шт. | 1 | 225.89 | 0 | 225.89 | 0 | 0 |  | 0 | sum | IsZPR | 225.89
|  |  | 0 | 0 |  |  | 0 |  | 0 | sum_b | IsZPM
Зарплата рабочих
Эксплуатация машин
в т.ч. зарплата машинистов
| Материалы |  |  |  | 225.89
в т.ч. Вспомогательные материалы от стоимости материалов
| в т.ч. Вспомогательные ненормируемые материалы | [8 empty] | NenormMatOtZPR
в т.ч. Ненормированная з.п. рабочих
в т.ч. Ненормированная стоимость эксплуатации машин
в т.ч. Ненормированная оплата механизаторов
| Накладные расходы | [9 empty] | Nakl
| НР от ЗПР | [9 empty] | Nakl_ZPR
| НР от ЗПМ | [9 empty] | Nakl_ZPM
| Сметная прибыль | [9 empty] | Plan
| СП от ЗПР | [9 empty] | Plan_ZPR
| СП от ЗПМ | [9 empty] | Plan_ZPM
90. | Е18-06-007-04 (Постановление № 248 от 16.06.2010) Установка фильтров диаметром 50 мм, 10 фильтров | 0.1 | 8737.14 | 117 | 873.71 | 12.73 | 11.7 | 11.408 | 1.141 | sum | IsZPR | 849.28
|  |  | 127.32 | 0.98 |  |  | 0.1 | 0.063 | 0.006 | sum_b | IsZPM
Начисления: Н3= 1.25, Н4= 1.25, Н5= 1.15
| Зарплата рабочих |  |  |  | 12.73
| Эксплуатация машин |  |  |  | 11.7
| в т.ч. зарплата машинистов |  |  |  | 0.1
| Материалы |  |  |  | 849.28
в т.ч. Вспомогательные материалы от стоимости материалов
| в т.ч. Вспомогательные ненормируемые материалы | [8 empty] | NenormMatOtZPR
в т.ч. Ненормированная з.п. рабочих
в т.ч. Ненормированная стоимость эксплуатации машин
в т.ч. Ненормированная оплата механизаторов
| Накладные расходы | 115 |  |  | 14.75 | [5 empty] | Nakl
| НР от ЗПР | 115 |  |  | 14.64 | [5 empty] | Nakl_ZPR
| НР от ЗПМ | 115 |  |  | 0.11 | [5 empty] | Nakl_ZPM
| Сметная прибыль | 71 |  |  | 9.11 | [5 empty] | Plan
| СП от ЗПР | 71 |  |  | 9.04 | [5 empty] | Plan_ZPR
| СП от ЗПМ | 71 |  |  | 0.07 | [5 empty] | Plan_ZPM
91. | Е65-9-4 (Постановление № 361 от 25.08.2010) Смена внутренних трубопроводов из стальных труб диаметром до 32 мм, 100 м трубопровода | 0.02 | 6639.83 | 74.64 | 132.79 | 26.61 | 1.49 | 115.1 | 2.302 | sum | IsZPR | 104.69
|  |  | 1330.56 | 2.79 |  |  | 0.06 | 0.21 | 0.004 | sum_b | IsZPM
| Зарплата рабочих |  |  |  | 26.61
| Эксплуатация машин |  |  |  | 1.49
| в т.ч. зарплата машинистов |  |  |  | 0.06
| Материалы |  |  |  | 104.69
в т.ч. Вспомогательные материалы от стоимости материалов
| в т.ч. Вспомогательные ненормируемые материалы | [8 empty] | NenormMatOtZPR
в т.ч. Ненормированная з.п. рабочих
в т.ч. Ненормированная стоимость эксплуатации машин
в т.ч. Ненормированная оплата механизаторов
| Накладные расходы | 103 |  |  | 27.47 | [5 empty] | Nakl
| НР от ЗПР | 103 |  |  | 27.41 | [5 empty] | Nakl_ZPR
| НР от ЗПМ | 103 |  |  | 0.06 | [5 empty] | Nakl_ZPM
| Сметная прибыль | 60 |  |  | 16 | [5 empty] | Plan
| СП от ЗПР | 60 |  |  | 15.97 | [5 empty] | Plan_ZPR
| СП от ЗПМ | 60 |  |  | 0.03 | [5 empty] | Plan_ZPM
92. | С302-0033 Краны шаровые BUGATTI для воды и пара стандартные ВВ с размером резьбы 1.1/4, шт. | 2 | 107.64 | 0 | 215.28 | 0 | 0 |  | 0 | sum | IsZPR | 215.28
|  |  | 0 | 0 |  |  | 0 |  | 0 | sum_b | IsZPM
Зарплата рабочих
Эксплуатация машин
в т.ч. зарплата машинистов
| Материалы |  |  |  | 215.28
в т.ч. Вспомогательные материалы от стоимости материалов
| в т.ч. Вспомогательные ненормируемые материалы | [8 empty] | NenormMatOtZPR
в т.ч. Ненормированная з.п. рабочих
в т.ч. Ненормированная стоимость эксплуатации машин
в т.ч. Ненормированная оплата механизаторов
| Накладные расходы | [9 empty] | Nakl
| НР от ЗПР | [9 empty] | Nakl_ZPR
| НР от ЗПМ | [9 empty] | Nakl_ZPM
| Сметная прибыль | [9 empty] | Plan
| СП от ЗПР | [9 empty] | Plan_ZPR
| СП от ЗПМ | [9 empty] | Plan_ZPM
93. | Е18-06-007-02 (Постановление № 248 от 16.06.2010) Установка фильтров диаметром 32 мм, 10 фильтров | 0.1 | 5973.38 | 78.91 | 597.34 | 10.63 | 7.89 | 9.407 | 0.941 | sum | IsZPR | 578.82
|  |  | 106.29 | 0.59 |  |  | 0.06 | 0.038 | 0.004 | sum_b | IsZPM
Начисления: Н3= 1.25, Н4= 1.25, Н5= 1.15
| Зарплата рабочих |  |  |  | 10.63
| Эксплуатация машин |  |  |  | 7.89
| в т.ч. зарплата машинистов |  |  |  | 0.06
| Материалы |  |  |  | 578.82
в т.ч. Вспомогательные материалы от стоимости материалов
| в т.ч. Вспомогательные ненормируемые материалы | [8 empty] | NenormMatOtZPR
в т.ч. Ненормированная з.п. рабочих
в т.ч. Ненормированная стоимость эксплуатации машин
в т.ч. Ненормированная оплата механизаторов
| Накладные расходы | 115 |  |  | 12.29 | [5 empty] | Nakl
| НР от ЗПР | 115 |  |  | 12.22 | [5 empty] | Nakl_ZPR
| НР от ЗПМ | 115 |  |  | 0.07 | [5 empty] | Nakl_ZPM
| Сметная прибыль | 71 |  |  | 7.59 | [5 empty] | Plan
| СП от ЗПР | 71 |  |  | 7.55 | [5 empty] | Plan_ZPR
| СП от ЗПМ | 71 |  |  | 0.04 | [5 empty] | Plan_ZPM
94. | Е18-07-001-02 (Постановление № 248 от 16.06.2010) Установка манометров с трехходовым краном, 1 компл. | 4 | 207.35 | 0 | 829.4 | 12.04 | 0 | 0.253 | 1.012 | sum | IsZPR | 817.36
|  |  | 3.01 | 0 |  |  | 0 |  | 0 | sum_b | IsZPM
Начисления: Н5= 1.15
| Зарплата рабочих |  |  |  | 12.04
Эксплуатация машин
в т.ч. зарплата машинистов
| Материалы |  |  |  | 817.36
в т.ч. Вспомогательные материалы от стоимости материалов
| в т.ч. Вспомогательные ненормируемые материалы | [8 empty] | NenormMatOtZPR
в т.ч. Ненормированная з.п. рабочих
в т.ч. Ненормированная стоимость эксплуатации машин
в т.ч. Ненормированная оплата механизаторов
| Накладные расходы | 115 |  |  | 13.85 | [5 empty] | Nakl
| НР от ЗПР | 115 |  |  | 13.84 | [5 empty] | Nakl_ZPR
| НР от ЗПМ | [9 empty] | Nakl_ZPM
| Сметная прибыль | 71 |  |  | 8.55 | [5 empty] | Plan
| СП от ЗПР | 71 |  |  | 8.56 | [5 empty] | Plan_ZPR
| СП от ЗПМ | [9 empty] | Plan_ZPM
95. | Е15-04-030-04 (Постановление № 248 от 16.06.2010) Масляная окраска металлических поверхностей решеток, переплетов, труб диаметром менее 50 мм и т.п., количество окрасок 2, 100 м2 окрашиваемой поверхности | 0.01 | 1442.3 | 5.03 | 14.42 | 8.69 | 0.05 | 81.719 | 0.817 | sum | IsZPR | 5.68
|  |  | 869.49 | 0.16 |  |  | 0 | 0.013 | 0 | sum_b | IsZPM
Начисления: Н3= 1.25, Н4= 1.25, Н5= 1.15
| Зарплата рабочих |  |  |  | 8.69
| Эксплуатация машин |  |  |  | 0.05
в т.ч. зарплата машинистов
| Материалы |  |  |  | 5.68
в т.ч. Вспомогательные материалы от стоимости материалов
| в т.ч. Вспомогательные ненормируемые материалы | [8 empty] | NenormMatOtZPR
в т.ч. Ненормированная з.п. рабочих
в т.ч. Ненормированная стоимость эксплуатации машин
в т.ч. Ненормированная оплата механизаторов
| Накладные расходы | 95 |  |  | 8.26 | [5 empty] | Nakl
| НР от ЗПР | 95 |  |  | 8.26 | [5 empty] | Nakl_ZPR
| НР от ЗПМ | [9 empty] | Nakl_ZPM
| Сметная прибыль | 47 |  |  | 4.08 | [5 empty] | Plan
| СП от ЗПР | 47 |  |  | 4.09 | [5 empty] | Plan_ZPR
| СП от ЗПМ | [9 empty] | Plan_ZPM
| . ИТОГО ПО РАЗДЕЛУ 2 |  |  |  | 11353.96 | 1009.92 | 547.09 |  | 93.456 |  |  | 9796.95 | 0
[7 empty] | 31.73 |  | 2.497
| СТОИМОСТЬ ОБОРУДОВАНИЯ - |  |  |  | 0 | 0 | 0 |  | 0 |  |  | 0 | 0
| . ЗАПАСНЫЕ ЧАСТИ - |  |  |  | #VALUE!
| . ТАРА И УПАКОВКА - |  |  |  | #VALUE!
| . ТРАНСПОРТНЫЕ РАСХОДЫ - |  |  |  | #VALUE!
| . КОМПЛЕКТАЦИЯ - |  |  |  | #VALUE!
| . НАЦЕНКА СНАБА - |  |  |  | #VALUE!
| . ЗАГОТОВИТЕЛЬНО-СКЛАДСКИЕ РАСХОДЫ - |  |  |  | #VALUE!
| . ШЕФМОНТАЖ ПО ОБОРУДОВАНИЮ - |  |  |  | #VALUE!
| . ШЕФМОНТАЖ - |  |  |  | #VALUE!
| ВСЕГО, СТОИМОСТЬ ОБОРУДОВАНИЯ - |  |  |  | #VALUE!
| СТОИМОСТЬ МОНТАЖНЫХ РАБОТ - |  |  |  | 1377.27 | 374.79 | 280.06 |  | 33.099 |  |  | 722.42 | 0
[7 empty] | 10.07 |  | 0.789
. В ТОМ ЧИСЛЕ:
| . ОТКЛОНЕНИЕ ПО ЗАРАБОТНОЙ ПЛАТЕ - |  |  |  |  | 0
| . КОСВЕННЫЕ РАСХОДЫ - |  |  |  | 0
| . МАТЕР.РЕСУРСЫ НЕ УЧТЕННЫЕ В РАСЦЕНКАХ - |  |  |  | #VALUE!
| . СТОИМОСТЬ ВОЗВРАЩАЕМЫХ МАТЕРИАЛОВ - |  |  |  | 0
| . НАКЛАДНЫЕ РАСХОДЫ - (%=66 - по стр. 62; %=95 - по стр. 68, 71, 73, 74) |  |  |  | 313.16
| . СМЕТНАЯ ПРИБЫЛЬ - (%=40 - по стр. 62; %=65 - по стр. 68, 71, 73, 74) |  |  |  | 204.93
| . ШЕФМОНТАЖ - |  |  |  | #VALUE!
| ВСЕГО, СТОИМОСТЬ МОНТАЖНЫХ РАБОТ - |  |  |  | 1895.36
| СТОИМОСТЬ ОБЩЕСТРОИТЕЛЬНЫХ РАБОТ - |  |  |  | 1726.52 | 255.73 | 122.34 |  | 25.615 |  |  | 1348.45 | 0
[7 empty] | 18.21 |  | 1.477
. В ТОМ ЧИСЛЕ:
| . МАТЕРИАЛОВ - |  |  |  | #VALUE!
| . СТОИМОСТЬ ВОЗВРАЩАЕМЫХ МАТЕРИАЛОВ - |  |  |  | 0
| . НАКЛАДНЫЕ РАСХОДЫ - (%=111 - по стр. 58-60; %=86 - по стр. 61; %=95 - по стр. 66, 67, 95) |  |  |  | 279.59
| . СМЕТНАЯ ПРИБЫЛЬ - (%=64 - по стр. 58-60; %=70 - по стр. 61; %=47 - по стр. 66, 67, 95) |  |  |  | 155.22
| ВСЕГО, СТОИМОСТЬ ОБЩЕСТРОИТЕЛЬНЫХ РАБОТ - |  |  |  | 2161.33
| СТОИМОСТЬ МЕТАЛЛОМОНТАЖНЫХ РАБОТ - |  |  |  | 106.58 | 85.44 | 17.37 |  | 8.336 |  |  | 3.77 | 0
[7 empty] | 0.77 |  | 0.05
| . СТОИМОСТЬ ВОЗВРАЩАЕМЫХ МАТЕРИАЛОВ - |  |  |  | 0
| . НАКЛАДНЫЕ РАСХОДЫ - (%=81 - по стр. 63) |  |  |  | 69.83
| . СМЕТНАЯ ПРИБЫЛЬ - (%=72 - по стр. 63) |  |  |  | 62.07
| ВСЕГО, СТОИМОСТЬ МЕТАЛЛОМОНТАЖНЫХ РАБОТ - |  |  |  | 238.48
| СТОИМОСТЬ САНТЕХНИЧЕСКИХ РАБОТ - |  |  |  | 8143.59 | 293.96 | 127.32 |  | 26.406 |  |  | 7722.31 | 0
[7 empty] | 2.68 |  | 0.181
. В ТОМ ЧИСЛЕ:
| . СДАЧА И ИСПЫТАНИЕ - |  |  |  | 0
| . СТОИМОСТЬ ВОЗВРАЩАЕМЫХ МАТЕРИАЛОВ - |  |  |  | 0
| . НАКЛАДНЫЕ РАСХОДЫ - (%=115 - по стр. 77-79, 84, 88, 90, 93, 94; %=103 - по стр. 91) |  |  |  | 337.93
| . СМЕТНАЯ ПРИБЫЛЬ - (%=71 - по стр. 77-79, 84, 88, 90, 93, 94; %=60 - по стр. 91) |  |  |  | 207.69
| . ШЕФМОНТАЖ - |  |  |  | #VALUE!
| ВСЕГО, СТОИМОСТЬ САНТЕХНИЧЕСКИХ РАБОТ - |  |  |  | 8689.21
| СТОИМОСТЬ БУРО-ВЗРЫВНЫХ РАБОТ - |  |  |  | 0 | 0 | 0 |  | 0 |  |  | 0 | 0
| . СТОИМОСТЬ ВОЗВРАЩАЕМЫХ МАТЕРИАЛОВ - |  |  |  | 0
| . НАКЛАДНЫЕ РАСХОДЫ - |  |  |  | 0
| . СМЕТНАЯ ПРИБЫЛЬ - |  |  |  | 0
| ВСЕГО, СТОИМОСТЬ БУРО-ВЗРЫВНЫХ РАБОТ - |  |  |  | 0
| СТОИМОСТЬ ГОРНОПРОХОДЧЕСКИХ РАБОТ - |  |  |  | 0 | 0 | 0 |  | 0 |  |  | 0 | 0
| . СТОИМОСТЬ ВОЗВРАЩАЕМЫХ МАТЕРИАЛОВ - |  |  |  | 0
| . НАКЛАДНЫЕ РАСХОДЫ - |  |  |  | 0
| . СМЕТНАЯ ПРИБЫЛЬ - |  |  |  | 0
| ВСЕГО, СТОИМОСТЬ ГОРНОПРОХОДЧЕСКИХ РАБОТ - |  |  |  | 0
| СТОИМОСТЬ PЕСТАВPАЦИОННЫХ PАБОТ - |  |  |  | 0 | 0 | 0 |  | 0 |  |  | 0 | 0
. В ТОМ ЧИСЛЕ:
| . МАТЕPИАЛЫ - |  |  |  | #VALUE!
| . СТОИМОСТЬ ВОЗВРАЩАЕМЫХ МАТЕРИАЛОВ - |  |  |  | 0
| . НАКЛАДНЫЕ PАСХОДЫ - |  |  |  | 0
| . СМЕТНАЯ ПРИБЫЛЬ - |  |  |  | 0
| ВСЕГО, СТОИМОСТЬ PЕСТАВPАЦИОННЫХ PАБОТ - |  |  |  | 0
| СТОИМОСТЬ ПУСКОНАЛАДОЧНЫХ PАБОТ - |  |  |  | 0 | 0 | 0 |  | 0 |  |  | 0 | 0
| . НАКЛАДНЫЕ PАСХОДЫ - |  |  |  | 0
| . СМЕТНАЯ ПРИБЫЛЬ - |  |  |  | 0
| ВСЕГО, СТОИМОСТЬ ПУСКОНАЛАДОЧНЫХ PАБОТ - |  |  |  | 0
| СТОИМОСТЬ ПРОЧИХ PАБОТ (С НАКЛ. И ПЛАН.) - |  |  |  | 0 | 0 | 0 |  | 0 |  |  | 0 | 0
| . СТОИМОСТЬ ВОЗВРАЩАЕМЫХ МАТЕРИАЛОВ - |  |  |  | 0
| . НАКЛАДНЫЕ PАСХОДЫ - |  |  |  | 0
| . СМЕТНАЯ ПРИБЫЛЬ - |  |  |  | 0
| ВСЕГО, СТОИМОСТЬ ПPОЧИХ PАБОТ (С НАКЛ. И ПЛАН.) - |  |  |  | 0
| ВСЕГО, СТОИМОСТЬ ПPОЧИХ PАБОТ (БЕЗ НАКЛ. И ПЛАН.) - |  |  |  | 0 | 0 | 0 |  | 0 |  |  | 0 | 0
| . СТОИМОСТЬ ВОЗВРАЩАЕМЫХ МАТЕРИАЛОВ - |  |  |  | 0
| . ВСЕГО ПО РАЗДЕЛУ 2 |  |  |  | #VALUE! | 0 | 0 |  | 0 |  |  | 0 | 0
| ВСЕГО СТОИМОСТЬ ВОЗВРАЩАЕМЫХ МАТЕРИАЛОВ - |  |  |  | 0
| ВСЕГО НАКЛАДНЫЕ РАСХОДЫ |  |  |  | 1000.51
| ВСЕГО СМЕТНАЯ ПРИБЫЛЬ |  |  |  | 629.91
| в т.ч. Вспомогательные материалы на монтаж | [10 empty] | 0
| Сметная стоимость материалов и оборудование |  |  |  | 9796.95
| Сметная стоимость материалов |  |  |  | 9796.95
| Стоимость механизмов с перевозкой |  |  |  | 547.09
| Сметная стоимость механизмов |  |  |  | 547.09
| Оплата основных рабочих |  |  |  | 1009.92
| Оплата механизаторов |  |  |  | 31.73
| Трудозатраты осн. рабочих | [7 empty] | 93.456
| Трудозатраты механизаторов | [7 empty] | 2.497
| Нормативная трудоемкость | [7 empty] | 95.953
| Перевозка (таб.6) |  |  |  | 0
| Перевозка (таб.7) |  |  |  | 0
| Перевозка (таб.8) |  |  |  | 0
Расчет в текущих ценах на 12.2011г. по региональным индексам
| Оборудование ТЦ |  | 2.05 |  | #VALUE!
| Оплата труда рабочих ТЦ |  |  | 13.755 | 13891.45
| Оплата труда механизаторов ТЦ |  |  | 13.755 | 436.45
| Стоимость механизмов ТЦ |  |  | 4.923 | 2693.32
| Стоимость материалов ТЦ |  |  | 0 | 0
| Материалы по ресурсному расчету |  |  |  | 0
| Стоимость перевозки (таб.6) ТЦ |  | 5.814 |  | 0
| Стоимость перевозки (таб.7) ТЦ |  | 6.151 |  | 0
| Стоимость перевозки (таб.8) ТЦ |  | 7.28 |  | 0
| ВСЕГО В ТЕКУЩЕМ УРОВНЕ ЦЕН |  |  |  | 16584.77
| Накладные расходы ТЦ |  |  | 12.615 | 12621.43
| Сметная прибыль ТЦ |  |  | 12.615 | 7946.31
| ВСЕГО ПО РАЗДЕЛУ 2 С НР и СП |  |  |  | 37152.51
| в т.ч. Строительно-монтажных работ |  |  |  | 37152.51
| Временные здания и сооружения |  |  | 0 | 0
| Итого СМР |  |  |  | 37152.51
| Зимнее удорожание |  |  | 0 | 0
| ВСЕГО |  |  |  | #VALUE!
| в т.ч. Строительно-монтажных работ |  |  |  | 37152.51
| Технический надзор |  |  | 1.498 | #VALUE!
| Итого |  |  |  | #VALUE!
| Проектные работы |  |  |  | 0
| Итого |  |  |  | #VALUE!
| НДС |  |  | 18 | #VALUE!
| ИТОГО С НДС |  |  |  | #VALUE!
Раздел 3. Устройство коммерческого узла учета тепловой энергии, горячего и холодного водоснабжения
96. | Е16-02-001-04 (Постановление № 248 от 16.06.2010) Прокладка трубопроводов отопления из стальных водогазопроводных неоцинкованных труб диаметром 32 мм(Комплект присоединительной арматуры №2 80/50-2 шт. ), 100 м трубопровода | 0.006 | 532.25 | 83.5 | 3.19 | 2.63 | 0.5 | 37.916 | 0.227 | sum | IsZPR | 0.06
|  |  | 438.3 | 2.69 |  |  | 0.02 | 0.188 | 0.001 | sum_b | IsZPM
Вычт.ресурсы: С101-0388:[ М-(6.41=14569.75*0.00044) ]; С101-0628:[ М-(9.96=18799.62*0.00053) ]; С302-0884:[ М-(4151.00=41.51*100) ]; С405-1601:[ М-(0.01=2.56*0.004) ]; С411-0001:[ М-(2.19=1.94*1.13) ]
Начисления: Н3= 1.25, Н4= 1.25, Н5= 1.15
| Зарплата рабочих |  |  |  | 2.63
| Эксплуатация машин |  |  |  | 0.5
| в т.ч. зарплата машинистов |  |  |  | 0.02
| Материалы |  |  |  | 0.06
в т.ч. Вспомогательные материалы от стоимости материалов
| в т.ч. Вспомогательные ненормируемые материалы | [8 empty] | NenormMatOtZPR
в т.ч. Ненормированная з.п. рабочих
в т.ч. Ненормированная стоимость эксплуатации машин
в т.ч. Ненормированная оплата механизаторов
| Накладные расходы | 115 |  |  | 3.05 | [5 empty] | Nakl
| НР от ЗПР | 115 |  |  | 3.02 | [5 empty] | Nakl_ZPR
| НР от ЗПМ | 115 |  |  | 0.02 | [5 empty] | Nakl_ZPM
| Сметная прибыль | 71 |  |  | 1.88 | [5 empty] | Plan
| СП от ЗПР | 71 |  |  | 1.87 | [5 empty] | Plan_ZPR
| СП от ЗПМ | 71 |  |  | 0.01 | [5 empty] | Plan_ZPM
97. | С6 ВК-Строй. Комплект присоединительной арматуры №2 Ду 80/50, шт. | 2 | 878.4 | 0 | 1756.8 | 0 | 0 |  | 0 | sum | IsZPR | 1756.8
|  |  | 0 | 0 |  |  | 0 |  | 0 | sum_b | IsZPM
Поправки: М: =4543/5.391*1.03*1.012
Зарплата рабочих
Эксплуатация машин
в т.ч. зарплата машинистов
| Материалы |  |  |  | 1756.8
в т.ч. Вспомогательные материалы от стоимости материалов
| в т.ч. Вспомогательные ненормируемые материалы | [8 empty] | NenormMatOtZPR
в т.ч. Ненормированная з.п. рабочих
в т.ч. Ненормированная стоимость эксплуатации машин
в т.ч. Ненормированная оплата механизаторов
| Накладные расходы | [9 empty] | Nakl
| НР от ЗПР | [9 empty] | Nakl_ZPR
| НР от ЗПМ | [9 empty] | Nakl_ZPM
| Сметная прибыль | [9 empty] | Plan
| СП от ЗПР | [9 empty] | Plan_ZPR
| СП от ЗПМ | [9 empty] | Plan_ZPM
98. | Е16-02-001-06 (Постановление № 248 от 16.06.2010) Прокладка трубопроводов отопления из стальных водогазопроводных неоцинкованных труб диаметром 50 мм, 100 м трубопровода | 0.041 | 729.42 | 162.54 | 29.9 | 22.3 | 6.66 | 47.058 | 1.929 | sum | IsZPR | 0.94
|  |  | 544 | 3.35 |  |  | 0.14 | 0.238 | 0.01 | sum_b | IsZPM
Вычт.ресурсы: С101-0388:[ М-(8.01=14569.75*0.00055) ]; С101-0628:[ М-(11.66=18799.62*0.00062) ]; С302-0886:[ М-(5332.00=53.32*100) ]; С405-1601:[ М-(0.03=2.56*0.0099) ]; С411-0001:[ М-(5.34=1.94*2.75) ]
Начисления: Н3= 1.25, Н4= 1.25, Н5= 1.15
| Зарплата рабочих |  |  |  | 22.3
| Эксплуатация машин |  |  |  | 6.66
| в т.ч. зарплата машинистов |  |  |  | 0.14
| Материалы |  |  |  | 0.94
в т.ч. Вспомогательные материалы от стоимости материалов
| в т.ч. Вспомогательные ненормируемые материалы | [8 empty] | NenormMatOtZPR
в т.ч. Ненормированная з.п. рабочих
в т.ч. Ненормированная стоимость эксплуатации машин
в т.ч. Ненормированная оплата механизаторов
| Накладные расходы | 115 |  |  | 25.81 | [5 empty] | Nakl
| НР от ЗПР | 115 |  |  | 25.65 | [5 empty] | Nakl_ZPR
| НР от ЗПМ | 115 |  |  | 0.16 | [5 empty] | Nakl_ZPM
| Сметная прибыль | 71 |  |  | 15.93 | [5 empty] | Plan
| СП от ЗПР | 71 |  |  | 15.84 | [5 empty] | Plan_ZPR
| СП от ЗПМ | 71 |  |  | 0.1 | [5 empty] | Plan_ZPM
99. | С8ВК-Строй. Комплект присоединительной арматуры №2 Ду 50/32, шт. | 2 | 633.96 | 0 | 1267.92 | 0 | 0 |  | 0 | sum | IsZPR | 1267.92
|  |  | 0 | 0 |  |  | 0 |  | 0 | sum_b | IsZPM
Поправки: М: =3278.80/5.391*1.03*1.012
Зарплата рабочих
Эксплуатация машин
в т.ч. зарплата машинистов
| Материалы |  |  |  | 1267.92
в т.ч. Вспомогательные материалы от стоимости материалов
| в т.ч. Вспомогательные ненормируемые материалы | [8 empty] | NenormMatOtZPR
в т.ч. Ненормированная з.п. рабочих
в т.ч. Ненормированная стоимость эксплуатации машин
в т.ч. Ненормированная оплата механизаторов
| Накладные расходы | [9 empty] | Nakl
| НР от ЗПР | [9 empty] | Nakl_ZPR
| НР от ЗПМ | [9 empty] | Nakl_ZPM
| Сметная прибыль | [9 empty] | Plan
| СП от ЗПР | [9 empty] | Plan_ZPR
| СП от ЗПМ | [9 empty] | Plan_ZPM
101. | Ц12-10-001-01 (Постановление № 248 от 16.06.2010) Бобышки, штуцеры на условное давление до 10 МПа, 100 шт. | 0.03 | 3490.95 | 431.56 | 104.73 | 22.68 | 12.95 | 65.4 | 1.962 | sum | IsZPR | 69.1
|  |  | 756.02 | 0 |  |  | 0 |  | 0 | sum_b | IsZPM
| Зарплата рабочих |  |  |  | 22.68
| Эксплуатация машин |  |  |  | 12.95
в т.ч. зарплата машинистов
| Материалы |  |  |  | 69.1
в т.ч. Вспомогательные материалы от стоимости материалов
| в т.ч. Вспомогательные ненормируемые материалы | 15.12 |  |  | 0.45 |  |  |  |  | NenormMatOtZPR
в т.ч. Ненормированная з.п. рабочих
в т.ч. Ненормированная стоимость эксплуатации машин
в т.ч. Ненормированная оплата механизаторов
| Накладные расходы | 80 |  |  | 18.14 | [5 empty] | Nakl
| НР от ЗПР | 80 |  |  | 18.14 | [5 empty] | Nakl_ZPR
| НР от ЗПМ | [9 empty] | Nakl_ZPM
| Сметная прибыль | 60 |  |  | 13.61 | [5 empty] | Plan
| СП от ЗПР | 60 |  |  | 13.61 | [5 empty] | Plan_ZPR
| СП от ЗПМ | [9 empty] | Plan_ZPM
103. | Ц11-03-001-01 (Постановление № 248 от 16.06.2010) Приборы, устанавливаемые на металлоконструкциях, щитах и пультах, масса, кг, до: 5 ТЕПЛОСЧЕТЧИК "ВЗЛЕТ ТСРВ" ТСРВ-024 М, 1 шт. | 1 | 6.31 | 0 | 6.31 | 6.19 | 0 | 0.52 | 0.52 | sum | IsZPR | 0.12
|  |  | 6.19 | 0 |  |  | 0 |  | 0 | sum_b | IsZPM
Вычт.ресурсы: С101-2036:[ М-(1.41=40.15*0.035) ]
| Зарплата рабочих |  |  |  | 6.19
Эксплуатация машин
в т.ч. зарплата машинистов
| Материалы |  |  |  | 0.12
в т.ч. Вспомогательные материалы от стоимости материалов
| в т.ч. Вспомогательные ненормируемые материалы | 0.12 |  |  | 0.12 |  |  |  |  | NenormMatOtZPR
в т.ч. Ненормированная з.п. рабочих
в т.ч. Ненормированная стоимость эксплуатации машин
в т.ч. Ненормированная оплата механизаторов
| Накладные расходы | 80 |  |  | 4.95 | [5 empty] | Nakl
| НР от ЗПР | 80 |  |  | 4.95 | [5 empty] | Nakl_ZPR
| НР от ЗПМ | [9 empty] | Nakl_ZPM
| Сметная прибыль | 60 |  |  | 3.71 | [5 empty] | Plan
| СП от ЗПР | 60 |  |  | 3.71 | [5 empty] | Plan_ZPR
| СП от ЗПМ | [9 empty] | Plan_ZPM
104. | С3 ВК-Строй. Тепловычислитель "Взлет ТСРВ", шт. | 1 | 3502.18 | 0 | 3502.18 | 0 | 0 |  | 0 | sum | IsZPR | 3502.18
|  |  | 0 | 0 |  |  | 0 |  | 0 | sum_b | IsZPM
Поправки: М: =18113/5.391*1.03*1.012
Зарплата рабочих
Эксплуатация машин
в т.ч. зарплата машинистов
| Материалы |  |  |  | 3502.18
в т.ч. Вспомогательные материалы от стоимости материалов
| в т.ч. Вспомогательные ненормируемые материалы | [8 empty] | NenormMatOtZPR
в т.ч. Ненормированная з.п. рабочих
в т.ч. Ненормированная стоимость эксплуатации машин
в т.ч. Ненормированная оплата механизаторов
| Накладные расходы | [9 empty] | Nakl
| НР от ЗПР | [9 empty] | Nakl_ZPR
| НР от ЗПМ | [9 empty] | Nakl_ZPM
| Сметная прибыль | [9 empty] | Plan
| СП от ЗПР | [9 empty] | Plan_ZPR
| СП от ЗПМ | [9 empty] | Plan_ZPM
105. | Ц11-03-001-01 (Постановление № 248 от 16.06.2010) Приборы, устанавливаемые на металлоконструкциях, щитах и пультах, масса, кг, до: 5 АДАПТЕР СОТОВОЙ СВЯЗИ АССВ 030, 1 шт. | 1 | 6.31 | 0 | 6.31 | 6.19 | 0 | 0.52 | 0.52 | sum | IsZPR | 0.12
|  |  | 6.19 | 0 |  |  | 0 |  | 0 | sum_b | IsZPM
Вычт.ресурсы: С101-2036:[ М-(1.41=40.15*0.035) ]
| Зарплата рабочих |  |  |  | 6.19
Эксплуатация машин
в т.ч. зарплата машинистов
| Материалы |  |  |  | 0.12
в т.ч. Вспомогательные материалы от стоимости материалов
| в т.ч. Вспомогательные ненормируемые материалы | 0.12 |  |  | 0.12 |  |  |  |  | NenormMatOtZPR
в т.ч. Ненормированная з.п. рабочих
в т.ч. Ненормированная стоимость эксплуатации машин
в т.ч. Ненормированная оплата механизаторов
| Накладные расходы | 80 |  |  | 4.95 | [5 empty] | Nakl
| НР от ЗПР | 80 |  |  | 4.95 | [5 empty] | Nakl_ZPR
| НР от ЗПМ | [9 empty] | Nakl_ZPM
| Сметная прибыль | 60 |  |  | 3.71 | [5 empty] | Plan
| СП от ЗПР | 60 |  |  | 3.71 | [5 empty] | Plan_ZPR
| СП от ЗПМ | [9 empty] | Plan_ZPM
106. | С3 ВК-Строй. Адаптер сотовой связи АССВ 030, шт. | 1 | 1138.49 | 0 | 1138.49 | 0 | 0 |  | 0 | sum | IsZPR | 1138.49
|  |  | 0 | 0 |  |  | 0 |  | 0 | sum_b | IsZPM
Поправки: М: =5888.20/5.391*1.03*1.012
Зарплата рабочих
Эксплуатация машин
в т.ч. зарплата машинистов
| Материалы |  |  |  | 1138.49
в т.ч. Вспомогательные материалы от стоимости материалов
| в т.ч. Вспомогательные ненормируемые материалы | [8 empty] | NenormMatOtZPR
в т.ч. Ненормированная з.п. рабочих
в т.ч. Ненормированная стоимость эксплуатации машин
в т.ч. Ненормированная оплата механизаторов
| Накладные расходы | [9 empty] | Nakl
| НР от ЗПР | [9 empty] | Nakl_ZPR
| НР от ЗПМ | [9 empty] | Nakl_ZPM
| Сметная прибыль | [9 empty] | Plan
| СП от ЗПР | [9 empty] | Plan_ZPR
| СП от ЗПМ | [9 empty] | Plan_ZPM
107. | С3 ВК-Строй. Программный комплекс "Взлет-СП", шт. | 1 | 581.14 | 0 | 581.14 | 0 | 0 |  | 0 | sum | IsZPR | 581.14
|  |  | 0 | 0 |  |  | 0 |  | 0 | sum_b | IsZPM
Поправки: М: =3132.90/5.391
Зарплата рабочих
Эксплуатация машин
в т.ч. зарплата машинистов
| Материалы |  |  |  | 581.14
в т.ч. Вспомогательные материалы от стоимости материалов
| в т.ч. Вспомогательные ненормируемые материалы | [8 empty] | NenormMatOtZPR
в т.ч. Ненормированная з.п. рабочих
в т.ч. Ненормированная стоимость эксплуатации машин
в т.ч. Ненормированная оплата механизаторов
| Накладные расходы | [9 empty] | Nakl
| НР от ЗПР | [9 empty] | Nakl_ZPR
| НР от ЗПМ | [9 empty] | Nakl_ZPM
| Сметная прибыль | [9 empty] | Plan
| СП от ЗПР | [9 empty] | Plan_ZPR
| СП от ЗПМ | [9 empty] | Plan_ZPM
109. | Ц11-02-001-01 (Постановление № 248 от 16.06.2010) Прибор, устанавливаемый на резьбовых соединениях, масса до 1,5 кг, 1 шт. | 3 | 13.59 | 0 | 40.77 | 36.81 | 0 | 1.03 | 3.09 | sum | IsZPR | 3.96
|  |  | 12.27 | 0 |  |  | 0 |  | 0 | sum_b | IsZPM
| Зарплата рабочих |  |  |  | 36.81
Эксплуатация машин
в т.ч. зарплата машинистов
| Материалы |  |  |  | 3.96
в т.ч. Вспомогательные материалы от стоимости материалов
| в т.ч. Вспомогательные ненормируемые материалы | 0.25 |  |  | 0.75 |  |  |  |  | NenormMatOtZPR
в т.ч. Ненормированная з.п. рабочих
в т.ч. Ненормированная стоимость эксплуатации машин
в т.ч. Ненормированная оплата механизаторов
| Накладные расходы | 80 |  |  | 29.45 | [5 empty] | Nakl
| НР от ЗПР | 80 |  |  | 29.46 | [5 empty] | Nakl_ZPR
| НР от ЗПМ | [9 empty] | Nakl_ZPM
| Сметная прибыль | 60 |  |  | 22.09 | [5 empty] | Plan
| СП от ЗПР | 60 |  |  | 22.08 | [5 empty] | Plan_ZPR
| СП от ЗПМ | [9 empty] | Plan_ZPM
110. | С9ВС-Строй. Термопреобразователь сопротивления"Взлет ТПС" L=70 мм с гильзами, штуцерами (согласованная пара), шт. | 1 | 778.01 | 0 | 778.01 | 0 | 0 |  | 0 | sum | IsZPR | 778.01
|  |  | 0 | 0 |  |  | 0 |  | 0 | sum_b | IsZPM
Поправки: М: =4023.8/5.391*1.03*1.012
Зарплата рабочих
Эксплуатация машин
в т.ч. зарплата машинистов
| Материалы |  |  |  | 778.01
в т.ч. Вспомогательные материалы от стоимости материалов
| в т.ч. Вспомогательные ненормируемые материалы | [8 empty] | NenormMatOtZPR
в т.ч. Ненормированная з.п. рабочих
в т.ч. Ненормированная стоимость эксплуатации машин
в т.ч. Ненормированная оплата механизаторов
111. | С10ВС-Строй. Термопреобразователь сопротивления"Взлет ТПС" L=50 мм с гильзами, штуцерами (горячая вода), шт. | 1 | 390.15 | 0 | 390.15 | 0 | 0 |  | 0 | sum | IsZPR | 390.15
|  |  | 0 | 0 |  |  | 0 |  | 0 | sum_b | IsZPM
Поправки: М: =2017.80/5.391*1.03*1.012
Зарплата рабочих
Эксплуатация машин
в т.ч. зарплата машинистов
| Материалы |  |  |  | 390.15
в т.ч. Вспомогательные материалы от стоимости материалов
| в т.ч. Вспомогательные ненормируемые материалы | [8 empty] | NenormMatOtZPR
в т.ч. Ненормированная з.п. рабочих
в т.ч. Ненормированная стоимость эксплуатации машин
в т.ч. Ненормированная оплата механизаторов
| Накладные расходы | [9 empty] | Nakl
| НР от ЗПР | [9 empty] | Nakl_ZPR
| НР от ЗПМ | [9 empty] | Nakl_ZPM
| Сметная прибыль | [9 empty] | Plan
| СП от ЗПР | [9 empty] | Plan_ZPR
| СП от ЗПМ | [9 empty] | Plan_ZPM
112. | Ц11-04-020-01 (Постановление № 248 от 16.06.2010) Разъемы штепсельные с разделкой и включением экранированного кабеля, сечение жилы до 1 мм2, количество подключаемых жил 14 шт., 1 шт. | 3 | 23.79 | 0 | 71.37 | 69.84 | 0 | 2.06 | 6.18 | sum | IsZPR | 1.53
|  |  | 23.28 | 0 |  |  | 0 |  | 0 | sum_b | IsZPM
Вычт.ресурсы: С101-0849:[ М-(0.37=24.68*0.015) ]; С101-1666:[ М-(0.26=25837.05*0.00001) ]; С101-1994:[ М-(0.15=103.10*0.0015) ]; С101-2072:[ М-(0.01=121.30*0.0001) ]; С101-2570:[ М-(0.23=226.06*0.001) ]; С111-0109:[ М-(0.15=14.72*0.01) ]; С50...
| Зарплата рабочих |  |  |  | 69.84
Эксплуатация машин
в т.ч. зарплата машинистов
| Материалы |  |  |  | 1.53
в т.ч. Вспомогательные материалы от стоимости материалов
| в т.ч. Вспомогательные ненормируемые материалы | 0.47 |  |  | 1.41 |  |  |  |  | NenormMatOtZPR
в т.ч. Ненормированная з.п. рабочих
в т.ч. Ненормированная стоимость эксплуатации машин
в т.ч. Ненормированная оплата механизаторов
| Накладные расходы | 92 |  |  | 64.25 | [5 empty] | Nakl
| НР от ЗПР | 92 |  |  | 64.26 | [5 empty] | Nakl_ZPR
| НР от ЗПМ | [9 empty] | Nakl_ZPM
| Сметная прибыль | 65 |  |  | 45.4 | [5 empty] | Plan
| СП от ЗПР | 65 |  |  | 45.39 | [5 empty] | Plan_ZPR
| СП от ЗПМ | [9 empty] | Plan_ZPM
113. | Ц11-02-022-03 (Постановление № 248 от 16.06.2010) Ротаметр, счет чик, преобразователь, устанавливаемые на фланцевых соединениях, диаметр условного прохода, мм, до: 32(РАСХОДОМЕРЫ ХВС/ГВС), 1 шт. | 2 | 21.27 | 0 | 42.54 | 21.66 | 0 | 1.03 | 2.06 | sum | IsZPR | 20.88
|  |  | 10.83 | 0 |  |  | 0 |  | 0 | sum_b | IsZPM
| Зарплата рабочих |  |  |  | 21.66
Эксплуатация машин
в т.ч. зарплата машинистов
| Материалы |  |  |  | 20.88
в т.ч. Вспомогательные материалы от стоимости материалов
| в т.ч. Вспомогательные ненормируемые материалы | 0.22 |  |  | 0.44 |  |  |  |  | NenormMatOtZPR
в т.ч. Ненормированная з.п. рабочих
в т.ч. Ненормированная стоимость эксплуатации машин
в т.ч. Ненормированная оплата механизаторов
| Накладные расходы | 80 |  |  | 17.33 | [5 empty] | Nakl
| НР от ЗПР | 80 |  |  | 17.32 | [5 empty] | Nakl_ZPR
| НР от ЗПМ | [9 empty] | Nakl_ZPM
| Сметная прибыль | 60 |  |  | 13 | [5 empty] | Plan
| СП от ЗПР | 60 |  |  | 13 | [5 empty] | Plan_ZPR
| СП от ЗПМ | [9 empty] | Plan_ZPM
114. | С1 ВС-Строй. Расходомер-счетчик электромагнитный "ВЗЛЕТ ЭР" ЭСРВ-420Л диам.32 ГВС,ХВС, шт. | 2 | 2569.03 | 0 | 5138.06 | 0 | 0 |  | 0 | sum | IsZPR | 5138.06
|  |  | 0 | 0 |  |  | 0 |  | 0 | sum_b | IsZPM
Поправки: М: =13286.80/5.391*1.03*1.012
Зарплата рабочих
Эксплуатация машин
в т.ч. зарплата машинистов
| Материалы |  |  |  | 5138.06
в т.ч. Вспомогательные материалы от стоимости материалов
| в т.ч. Вспомогательные ненормируемые материалы | [8 empty] | NenormMatOtZPR
в т.ч. Ненормированная з.п. рабочих
в т.ч. Ненормированная стоимость эксплуатации машин
в т.ч. Ненормированная оплата механизаторов
| Накладные расходы | [9 empty] | Nakl
| НР от ЗПР | [9 empty] | Nakl_ZPR
| НР от ЗПМ | [9 empty] | Nakl_ZPM
| Сметная прибыль | [9 empty] | Plan
| СП от ЗПР | [9 empty] | Plan_ZPR
| СП от ЗПМ | [9 empty] | Plan_ZPM
115. | Ц11-02-022-04 (Постановление № 248 от 16.06.2010) Ротаметр, счетчик, преобразователь, устанавливаемые на фланцевых соединениях, диаметр условного прохода 50 мм, 1 шт. | 2 | 46.66 | 13.53 | 93.32 | 64.96 | 27.06 | 3.09 | 6.18 | sum | IsZPR | 1.3
|  |  | 32.48 | 0 |  |  | 0 |  | 0 | sum_b | IsZPM
Вычт.ресурсы: С101-2038:[ М-(15.37=38.14*0.403) ]; С509-2160:[ М-(0.08=25.47*0.003) ]
| Зарплата рабочих |  |  |  | 64.96
| Эксплуатация машин |  |  |  | 27.06
в т.ч. зарплата машинистов
| Материалы |  |  |  | 1.3
в т.ч. Вспомогательные материалы от стоимости материалов
| в т.ч. Вспомогательные ненормируемые материалы | 0.65 |  |  | 1.3 |  |  |  |  | NenormMatOtZPR
в т.ч. Ненормированная з.п. рабочих
в т.ч. Ненормированная стоимость эксплуатации машин
в т.ч. Ненормированная оплата механизаторов
| Накладные расходы | 80 |  |  | 51.97 | [5 empty] | Nakl
| НР от ЗПР | 80 |  |  | 51.96 | [5 empty] | Nakl_ZPR
| НР от ЗПМ | [9 empty] | Nakl_ZPM
| Сметная прибыль | 60 |  |  | 38.98 | [5 empty] | Plan
| СП от ЗПР | 60 |  |  | 38.98 | [5 empty] | Plan_ZPR
| СП от ЗПМ | [9 empty] | Plan_ZPM
116. | С5ВС-строй. Расходомер-счетчик электромагнитный "ВЗЛЕТ ЭР" ЭРСВ-420Л Ду.50 мм, шт. | 2 | 2927.15 | 0 | 5854.3 | 0 | 0 |  | 0 | sum | IsZPR | 5854.3
|  |  | 0 | 0 |  |  | 0 |  | 0 | sum_b | IsZPM
Поправки: М: =15139/5.391*1.03*1.012
Зарплата рабочих
Эксплуатация машин
в т.ч. зарплата машинистов
| Материалы |  |  |  | 5854.3
в т.ч. Вспомогательные материалы от стоимости материалов
| в т.ч. Вспомогательные ненормируемые материалы | [8 empty] | NenormMatOtZPR
в т.ч. Ненормированная з.п. рабочих
в т.ч. Ненормированная стоимость эксплуатации машин
в т.ч. Ненормированная оплата механизаторов
| Накладные расходы | [9 empty] | Nakl
| НР от ЗПР | [9 empty] | Nakl_ZPR
| НР от ЗПМ | [9 empty] | Nakl_ZPM
| Сметная прибыль | [9 empty] | Plan
| СП от ЗПР | [9 empty] | Plan_ZPR
| СП от ЗПМ | [9 empty] | Plan_ZPM
Установка приборов учета электроснабжения
117. | Ц08-03-573-04 (Постановление № 248 от 16.06.2010) . Шкаф (пульт) управления навесной, 1 шт. | 1 | 74.86 | 46.06 | 74.86 | 28.23 | 46.06 | 2.37 | 2.37 | sum | IsZPR | 0.57
|  |  | 28.23 | 3.47 |  |  | 3.47 |  | 0 | sum_b | IsZPM
Вычт.ресурсы: З1000-0001:[ ]; С101-1924:[ М-(1.10=11.02*0.1) ]; С101-1977:[ М-(1.28=12.83*0.1) ]; С101-2143:[ М-(0.57=28.58*0.02) ]
| Зарплата рабочих |  |  |  | 28.23
| Эксплуатация машин |  |  |  | 46.06
| в т.ч. зарплата машинистов |  |  |  | 3.47
| Материалы |  |  |  | 0.57
в т.ч. Вспомогательные материалы от стоимости материалов
| в т.ч. Вспомогательные ненормируемые материалы | 0.56 |  |  | 0.56 |  |  |  |  | NenormMatOtZPR
в т.ч. Ненормированная з.п. рабочих
в т.ч. Ненормированная стоимость эксплуатации машин
в т.ч. Ненормированная оплата механизаторов
| Накладные расходы | 95 |  |  | 30.12 | [5 empty] | Nakl
| НР от ЗПР | 95 |  |  | 26.82 | [5 empty] | Nakl_ZPR
| НР от ЗПМ | 95 |  |  | 3.3 | [5 empty] | Nakl_ZPM
| Сметная прибыль | 65 |  |  | 20.61 | [5 empty] | Plan
| СП от ЗПР | 65 |  |  | 18.35 | [5 empty] | Plan_ZPR
| СП от ЗПМ | 65 |  |  | 2.26 | [5 empty] | Plan_ZPM
119. | С504-0277 (Постановление № 248 от 16.06.2010) Ящик для установки приборов, шт. | 1 | 173.22 | 0 | 173.22 | 0 | 0 |  | 0 | sum | IsZPR | 173.22
|  |  | 0 | 0 |  |  | 0 |  | 0 | sum_b | IsZPM
Зарплата рабочих
Эксплуатация машин
в т.ч. зарплата машинистов
| Материалы |  |  |  | 173.22
в т.ч. Вспомогательные материалы от стоимости материалов
| в т.ч. Вспомогательные ненормируемые материалы | [8 empty] | NenormMatOtZPR
в т.ч. Ненормированная з.п. рабочих
в т.ч. Ненормированная стоимость эксплуатации машин
в т.ч. Ненормированная оплата механизаторов
| Накладные расходы | [9 empty] | Nakl
| НР от ЗПР | [9 empty] | Nakl_ZPR
| НР от ЗПМ | [9 empty] | Nakl_ZPM
| Сметная прибыль | [9 empty] | Plan
| СП от ЗПР | [9 empty] | Plan_ZPR
| СП от ЗПМ | [9 empty] | Plan_ZPM
120. | Ц08-01-054-01 (Постановление № 248 от 16.06.2010) Трансформатор напряжением до 10 кВ, однофазный, 1 шт. | 3 | 28.85 | 19.54 | 86.55 | 27.39 | 58.62 | 0.79 | 2.37 | sum | IsZPR | 0.54
|  |  | 9.13 | 0.8 |  |  | 2.4 | 0.06 | 0.18 | sum_b | IsZPM
Вычт.ресурсы: С509-0090:[ М-(3.52=3.52*1) ]; С509-0156:[ М-(0.55=27.53*0.02) ]
| Зарплата рабочих |  |  |  | 27.39
| Эксплуатация машин |  |  |  | 58.62
| в т.ч. зарплата машинистов |  |  |  | 2.4
| Материалы |  |  |  | 0.54
в т.ч. Вспомогательные материалы от стоимости материалов
| в т.ч. Вспомогательные ненормируемые материалы | 0.18 |  |  | 0.54 |  |  |  |  | NenormMatOtZPR
в т.ч. Ненормированная з.п. рабочих
в т.ч. Ненормированная стоимость эксплуатации машин
в т.ч. Ненормированная оплата механизаторов
| Накладные расходы | 95 |  |  | 28.3 | [5 empty] | Nakl
| НР от ЗПР | 95 |  |  | 26.01 | [5 empty] | Nakl_ZPR
| НР от ЗПМ | 95 |  |  | 2.28 | [5 empty] | Nakl_ZPM
| Сметная прибыль | 65 |  |  | 19.36 | [5 empty] | Plan
| СП от ЗПР | 65 |  |  | 17.79 | [5 empty] | Plan_ZPR
| СП от ЗПМ | 65 |  |  | 1.56 | [5 empty] | Plan_ZPM
121. | С13 ВК-Строй. Источник вторичного питания DSP 30-24, шт. | 2 | 387.86 | 0 | 775.72 | 0 | 0 |  | 0 | sum | IsZPR | 775.72
|  |  | 0 | 0 |  |  | 0 |  | 0 | sum_b | IsZPM
Поправки: М: =2006/5.391*1.03*1.012
Зарплата рабочих
Эксплуатация машин
в т.ч. зарплата машинистов
| Материалы |  |  |  | 775.72
в т.ч. Вспомогательные материалы от стоимости материалов
| в т.ч. Вспомогательные ненормируемые материалы | [8 empty] | NenormMatOtZPR
в т.ч. Ненормированная з.п. рабочих
в т.ч. Ненормированная стоимость эксплуатации машин
в т.ч. Ненормированная оплата механизаторов
| Накладные расходы | [9 empty] | Nakl
| НР от ЗПР | [9 empty] | Nakl_ZPR
| НР от ЗПМ | [9 empty] | Nakl_ZPM
| Сметная прибыль | [9 empty] | Plan
| СП от ЗПР | [9 empty] | Plan_ZPR
| СП от ЗПМ | [9 empty] | Plan_ZPM
122. | С11 ВК-Строй. Источник питания к адаптеру АССВ 030, шт. | 1 | 387.86 | 0 | 387.86 | 0 | 0 |  | 0 | sum | IsZPR | 387.86
|  |  | 0 | 0 |  |  | 0 |  | 0 | sum_b | IsZPM
Поправки: М: =2006/5.391*1.03*1.012
Зарплата рабочих
Эксплуатация машин
в т.ч. зарплата машинистов
| Материалы |  |  |  | 387.86
в т.ч. Вспомогательные материалы от стоимости материалов
| в т.ч. Вспомогательные ненормируемые материалы | [8 empty] | NenormMatOtZPR
в т.ч. Ненормированная з.п. рабочих
в т.ч. Ненормированная стоимость эксплуатации машин
в т.ч. Ненормированная оплата механизаторов
| Накладные расходы | [9 empty] | Nakl
| НР от ЗПР | [9 empty] | Nakl_ZPR
| НР от ЗПМ | [9 empty] | Nakl_ZPM
| Сметная прибыль | [9 empty] | Plan
| СП от ЗПР | [9 empty] | Plan_ZPR
| СП от ЗПМ | [9 empty] | Plan_ZPM
123. | Ц08-03-526-01 (Постановление № 248 от 16.06.2010) Выключатели автоматический 2-полюсной, 1 шт. | 1 | 19.29 | 1.1 | 19.29 | 17.83 | 1.1 | 1.56 | 1.56 | sum | IsZPR | 0.36
|  |  | 17.83 | 0 |  |  | 0 |  | 0 | sum_b | IsZPM
Вычт.ресурсы: С101-1665:[ М-(0.17=27.95*0.006) ]; С101-1699:[ М-(28.01=22.96*1.22) ]; С101-1924:[ М-(0.77=11.02*0.07) ]; С101-1964:[ М-(0.01=9.79*0.001) ]; С101-1977:[ М-(0.63=12.83*0.049) ]; С101-2143:[ М-(1.03=28.58*0.036) ]; С101-2365:[ М-...
| Зарплата рабочих |  |  |  | 17.83
| Эксплуатация машин |  |  |  | 1.1
в т.ч. зарплата машинистов
| Материалы |  |  |  | 0.36
в т.ч. Вспомогательные материалы от стоимости материалов
| в т.ч. Вспомогательные ненормируемые материалы | 0.36 |  |  | 0.36 |  |  |  |  | NenormMatOtZPR
в т.ч. Ненормированная з.п. рабочих
в т.ч. Ненормированная стоимость эксплуатации машин
в т.ч. Ненормированная оплата механизаторов
| Накладные расходы | 95 |  |  | 16.94 | [5 empty] | Nakl
| НР от ЗПР | 95 |  |  | 16.94 | [5 empty] | Nakl_ZPR
| НР от ЗПМ | [9 empty] | Nakl_ZPM
| Сметная прибыль | 65 |  |  | 11.59 | [5 empty] | Plan
| СП от ЗПР | 65 |  |  | 11.59 | [5 empty] | Plan_ZPR
| СП от ЗПМ | [9 empty] | Plan_ZPM
124. | С509-5221 (Постановление № 248 от 16.06.2010) Выключатель пакетный защищенный ПВЗ-25 МЗБ, шт. | 1 | 40.28 | 0 | 40.28 | 0 | 0 |  | 0 | sum | IsZPR | 40.28
|  |  | 0 | 0 |  |  | 0 |  | 0 | sum_b | IsZPM
Зарплата рабочих
Эксплуатация машин
в т.ч. зарплата машинистов
| Материалы |  |  |  | 40.28
в т.ч. Вспомогательные материалы от стоимости материалов
| в т.ч. Вспомогательные ненормируемые материалы | [8 empty] | NenormMatOtZPR
в т.ч. Ненормированная з.п. рабочих
в т.ч. Ненормированная стоимость эксплуатации машин
в т.ч. Ненормированная оплата механизаторов
| Накладные расходы | [9 empty] | Nakl
| НР от ЗПР | [9 empty] | Nakl_ZPR
| НР от ЗПМ | [9 empty] | Nakl_ZPM
| Сметная прибыль | [9 empty] | Plan
| СП от ЗПР | [9 empty] | Plan_ZPR
| СП от ЗПМ | [9 empty] | Plan_ZPM
125. | Ц08-03-591-10 (Постановление № 248 от 16.06.2010) Розетка штепсельная полугерметическая и герметическая, 100 шт. | 0.01 | 1224.22 | 75.55 | 12.24 | 9.06 | 0.76 | 76.1 | 0.761 | sum | IsZPR | 2.42
|  |  | 906.35 | 1.6 |  |  | 0.02 |  | 0 | sum_b | IsZPM
Вычт.ресурсы: З1000-0001:[ ]; С101-1699:[ М-(224.09=22.96*9.76) ]; С101-1755:[ М-(65.84=4702.73*0.014) ]; С101-1924:[ М-(0.26=11.02*0.024) ]; С101-1977:[ М-(35.03=12.83*2.73) ]; С113-1786:[ М-(29.73=11011.22*0.0027) ]
| Зарплата рабочих |  |  |  | 9.06
| Эксплуатация машин |  |  |  | 0.76
| в т.ч. зарплата машинистов |  |  |  | 0.02
| Материалы |  |  |  | 2.42
в т.ч. Вспомогательные материалы от стоимости материалов
| в т.ч. Вспомогательные ненормируемые материалы | 18.13 |  |  | 0.18 |  |  |  |  | NenormMatOtZPR
в т.ч. Ненормированная з.п. рабочих
в т.ч. Ненормированная стоимость эксплуатации машин
в т.ч. Ненормированная оплата механизаторов
| Накладные расходы | 95 |  |  | 8.63 | [5 empty] | Nakl
| НР от ЗПР | 95 |  |  | 8.61 | [5 empty] | Nakl_ZPR
| НР от ЗПМ | 95 |  |  | 0.02 | [5 empty] | Nakl_ZPM
| Сметная прибыль | 65 |  |  | 5.9 | [5 empty] | Plan
| СП от ЗПР | 65 |  |  | 5.89 | [5 empty] | Plan_ZPR
| СП от ЗПМ | 65 |  |  | 0.01 | [5 empty] | Plan_ZPM
126. | С503-0473 (Постановление № 248 от 16.06.2010) Розетка скрытой проводки, шт. | 1 | 11.78 | 0 | 11.78 | 0 | 0 |  | 0 | sum | IsZPR | 11.78
|  |  | 0 | 0 |  |  | 0 |  | 0 | sum_b | IsZPM
Зарплата рабочих
Эксплуатация машин
в т.ч. зарплата машинистов
| Материалы |  |  |  | 11.78
в т.ч. Вспомогательные материалы от стоимости материалов
| в т.ч. Вспомогательные ненормируемые материалы | [8 empty] | NenormMatOtZPR
в т.ч. Ненормированная з.п. рабочих
в т.ч. Ненормированная стоимость эксплуатации машин
в т.ч. Ненормированная оплата механизаторов
| Накладные расходы | [9 empty] | Nakl
| НР от ЗПР | [9 empty] | Nakl_ZPR
| НР от ЗПМ | [9 empty] | Nakl_ZPM
| Сметная прибыль | [9 empty] | Plan
| СП от ЗПР | [9 empty] | Plan_ZPR
| СП от ЗПМ | [9 empty] | Plan_ZPM
127. | С503-0474 (Постановление № 248 от 16.06.2010) Розетка скрытой проводки двухгнездная, шт. | 1 | 12.74 | 0 | 12.74 | 0 | 0 |  | 0 | sum | IsZPR | 12.74
|  |  | 0 | 0 |  |  | 0 |  | 0 | sum_b | IsZPM
Зарплата рабочих
Эксплуатация машин
в т.ч. зарплата машинистов
| Материалы |  |  |  | 12.74
в т.ч. Вспомогательные материалы от стоимости материалов
| в т.ч. Вспомогательные ненормируемые материалы | [8 empty] | NenormMatOtZPR
в т.ч. Ненормированная з.п. рабочих
в т.ч. Ненормированная стоимость эксплуатации машин
в т.ч. Ненормированная оплата механизаторов
| Накладные расходы | [9 empty] | Nakl
| НР от ЗПР | [9 empty] | Nakl_ZPR
| НР от ЗПМ | [9 empty] | Nakl_ZPM
| Сметная прибыль | [9 empty] | Plan
| СП от ЗПР | [9 empty] | Plan_ZPR
| СП от ЗПМ | [9 empty] | Plan_ZPM
128. | Ц08-02-409-01 Труба винипластовая по установленным конструкциям, по стенам и колоннам с креплением скобами, диаметр до 25 мм, 100 м | 0.667 | 544.24 | 71.47 | 363 | 179.38 | 47.67 | 23.8 | 15.875 | sum | IsZPR | 135.95
|  |  | 268.94 | 1.46 |  |  | 0.97 | 0.11 | 0.073 | sum_b | IsZPM
Вычт.ресурсы: С101-0813:[ М-(30.07=14319.39*0.0021) ]; С101-1699:[ М-(307.66=22.96*13.4) ]; С101-1924:[ М-(10.58=11.02*0.96) ]; С101-3911:[ М-(307.80=22.97*13.4) ]; С113-8040:[ М-(5.16=25.78*0.2) ]; С301-0041:[ М-(449.86=249.92*1.8) ]; С509-0...
| Зарплата рабочих |  |  |  | 179.38
| Эксплуатация машин |  |  |  | 47.67
| в т.ч. зарплата машинистов |  |  |  | 0.97
| Материалы |  |  |  | 135.95
в т.ч. Вспомогательные материалы от стоимости материалов
| в т.ч. Вспомогательные ненормируемые материалы | 5.38 |  |  | 3.59 |  |  |  |  | NenormMatOtZPR
в т.ч. Ненормированная з.п. рабочих
в т.ч. Ненормированная стоимость эксплуатации машин
в т.ч. Ненормированная оплата механизаторов
| Накладные расходы | 95 |  |  | 171.33 | [5 empty] | Nakl
| НР от ЗПР | 95 |  |  | 170.41 | [5 empty] | Nakl_ZPR
| НР от ЗПМ | 95 |  |  | 0.93 | [5 empty] | Nakl_ZPM
| Сметная прибыль | 65 |  |  | 117.23 | [5 empty] | Plan
| СП от ЗПР | 65 |  |  | 116.6 | [5 empty] | Plan_ZPR
| СП от ЗПМ | 65 |  |  | 0.63 | [5 empty] | Plan_ZPM
129. | С507-0915 (Постановление № 248 от 16.06.2010) Трубы поливинилхлоридные (ПВХ) диаметром 25 мм, м | 66.7 | 5.87 | 0 | 391.53 | 0 | 0 |  | 0 | sum | IsZPR | 391.53
|  |  | 0 | 0 |  |  | 0 |  | 0 | sum_b | IsZPM
Зарплата рабочих
Эксплуатация машин
в т.ч. зарплата машинистов
| Материалы |  |  |  | 391.53
в т.ч. Вспомогательные материалы от стоимости материалов
| в т.ч. Вспомогательные ненормируемые материалы | [8 empty] | NenormMatOtZPR
в т.ч. Ненормированная з.п. рабочих
в т.ч. Ненормированная стоимость эксплуатации машин
в т.ч. Ненормированная оплата механизаторов
| Накладные расходы | [9 empty] | Nakl
| НР от ЗПР | [9 empty] | Nakl_ZPR
| НР от ЗПМ | [9 empty] | Nakl_ZPM
| Сметная прибыль | [9 empty] | Plan
| СП от ЗПР | [9 empty] | Plan_ZPR
| СП от ЗПМ | [9 empty] | Plan_ZPM
132. | Ц08-02-412-01 Затягивание провода в проложенные трубы и металлические рукава первого одножильного или многожильного в общей оплетке, суммарное сечение до 2,5 мм2, 100 м | 0.667 | 247.76 | 3.26 | 165.25 | 42.28 | 2.17 | 5.61 | 3.742 | sum | IsZPR | 120.8
|  |  | 63.39 | 0.13 |  |  | 0.09 | 0.01 | 0.007 | sum_b | IsZPM
| Зарплата рабочих |  |  |  | 42.28
| Эксплуатация машин |  |  |  | 2.17
| в т.ч. зарплата машинистов |  |  |  | 0.09
| Материалы |  |  |  | 120.8
в т.ч. Вспомогательные материалы от стоимости материалов
| в т.ч. Вспомогательные ненормируемые материалы | 1.27 |  |  | 0.85 |  |  |  |  | NenormMatOtZPR
в т.ч. Ненормированная з.п. рабочих
в т.ч. Ненормированная стоимость эксплуатации машин
в т.ч. Ненормированная оплата механизаторов
| Накладные расходы | 95 |  |  | 40.25 | [5 empty] | Nakl
| НР от ЗПР | 95 |  |  | 40.17 | [5 empty] | Nakl_ZPR
| НР от ЗПМ | 95 |  |  | 0.08 | [5 empty] | Nakl_ZPM
| Сметная прибыль | 65 |  |  | 27.54 | [5 empty] | Plan
| СП от ЗПР | 65 |  |  | 27.48 | [5 empty] | Plan_ZPR
| СП от ЗПМ | 65 |  |  | 0.06 | [5 empty] | Plan_ZPM
134. | Ц08-02-412-09 Затягивание провода в проложенные трубы и металлические рукава каждого последующего одножильного или многожильного в общей оплетке, суммарное сечение до 6 мм2, 100 м | 1.273 | 30.69 | 3.26 | 39.07 | 32.95 | 4.15 | 2.29 | 2.915 | sum | IsZPR | 1.97
|  |  | 25.88 | 0.13 |  |  | 0.17 | 0.01 | 0.013 | sum_b | IsZPM
Вычт.ресурсы: С101-1764:[ М-(0.88=1467.09*0.0006) ]; С101-2143:[ М-(0.57=28.58*0.02) ]; С101-2493:[ М-(12.59=78.69*0.16) ]; С111-0086:[ М-(0.65=32.34*0.02) ]; С509-0033:[ М-(148.40=478.71*0.31) ]
| Зарплата рабочих |  |  |  | 32.95
| Эксплуатация машин |  |  |  | 4.15
| в т.ч. зарплата машинистов |  |  |  | 0.17
| Материалы |  |  |  | 1.97
в т.ч. Вспомогательные материалы от стоимости материалов
| в т.ч. Вспомогательные ненормируемые материалы | 0.52 |  |  | 0.66 |  |  |  |  | NenormMatOtZPR
в т.ч. Ненормированная з.п. рабочих
в т.ч. Ненормированная стоимость эксплуатации машин
в т.ч. Ненормированная оплата механизаторов
| Накладные расходы | 95 |  |  | 31.46 | [5 empty] | Nakl
| НР от ЗПР | 95 |  |  | 31.3 | [5 empty] | Nakl_ZPR
| НР от ЗПМ | 95 |  |  | 0.15 | [5 empty] | Nakl_ZPM
| Сметная прибыль | 65 |  |  | 21.53 | [5 empty] | Plan
| СП от ЗПР | 65 |  |  | 21.41 | [5 empty] | Plan_ZPR
| СП от ЗПМ | 65 |  |  | 0.11 | [5 empty] | Plan_ZPM
135. | С15ВК-Строй. Кабель сигнальный КММ 4*0,35, м | 66.15 | 8.17 | 0 | 540.45 | 0 | 0 |  | 0 | sum | IsZPR | 540.45
|  |  | 0 | 0 |  |  | 0 |  | 0 | sum_b | IsZPM
Поправки: М: =41.3/5.391*1.046*1.02
Зарплата рабочих
Эксплуатация машин
в т.ч. зарплата машинистов
| Материалы |  |  |  | 540.45
в т.ч. Вспомогательные материалы от стоимости материалов
| в т.ч. Вспомогательные ненормируемые материалы | [8 empty] | NenormMatOtZPR
в т.ч. Ненормированная з.п. рабочих
в т.ч. Ненормированная стоимость эксплуатации машин
в т.ч. Ненормированная оплата механизаторов
| Накладные расходы | [9 empty] | Nakl
| НР от ЗПР | [9 empty] | Nakl_ZPR
| НР от ЗПМ | [9 empty] | Nakl_ZPM
| Сметная прибыль | [9 empty] | Plan
| СП от ЗПР | [9 empty] | Plan_ZPR
| СП от ЗПМ | [9 empty] | Plan_ZPM
136. | С15ВК-Строй. Кабель связи ШВВП 2*0,5, м | 127.3 | 4.67 | 0 | 594.49 | 0 | 0 |  | 0 | sum | IsZPR | 594.49
|  |  | 0 | 0 |  |  | 0 |  | 0 | sum_b | IsZPM
Поправки: М: =23.6/5.391*1.046*1.02
Зарплата рабочих
Эксплуатация машин
в т.ч. зарплата машинистов
| Материалы |  |  |  | 594.49
в т.ч. Вспомогательные материалы от стоимости материалов
| в т.ч. Вспомогательные ненормируемые материалы | [8 empty] | NenormMatOtZPR
в т.ч. Ненормированная з.п. рабочих
в т.ч. Ненормированная стоимость эксплуатации машин
в т.ч. Ненормированная оплата механизаторов
| Накладные расходы | [9 empty] | Nakl
| НР от ЗПР | [9 empty] | Nakl_ZPR
| НР от ЗПМ | [9 empty] | Nakl_ZPM
| Сметная прибыль | [9 empty] | Plan
| СП от ЗПР | [9 empty] | Plan_ZPR
| СП от ЗПМ | [9 empty] | Plan_ZPM
137. | Ц08-03-574-01 (Постановление № 248 от 16.06.2010) Разводка по устройствам и подключение жил кабелей или проводов сечением до 10 мм2, 100 жил | 0.52 | 207.34 | 3.26 | 107.82 | 104.05 | 1.7 | 16.8 | 8.736 | sum | IsZPR | 2.07
|  |  | 200.09 | 0.13 |  |  | 0.07 | 0.01 | 0.005 | sum_b | IsZPM
Вычт.ресурсы: С101-0501:[ М-(6.35=63488.61*0.0001) ]; С101-1964:[ М-(0.20=9.79*0.02) ]; С101-2365:[ М-(1.20=120.16*0.01) ]; С101-2478:[ М-(10.84=108.41*0.1) ]; С101-2493:[ М-(15.74=78.69*0.2) ]; С111-0087:[ М-(58.03=56.89*1.02) ]; С506-1362:[...
| Зарплата рабочих |  |  |  | 104.05
| Эксплуатация машин |  |  |  | 1.7
| в т.ч. зарплата машинистов |  |  |  | 0.07
| Материалы |  |  |  | 2.07
в т.ч. Вспомогательные материалы от стоимости материалов
| в т.ч. Вспомогательные ненормируемые материалы | 4 |  |  | 2.08 |  |  |  |  | NenormMatOtZPR
в т.ч. Ненормированная з.п. рабочих
в т.ч. Ненормированная стоимость эксплуатации машин
в т.ч. Ненормированная оплата механизаторов
| Накладные расходы | 95 |  |  | 98.91 | [5 empty] | Nakl
| НР от ЗПР | 95 |  |  | 98.85 | [5 empty] | Nakl_ZPR
| НР от ЗПМ | 95 |  |  | 0.06 | [5 empty] | Nakl_ZPM
| Сметная прибыль | 65 |  |  | 67.68 | [5 empty] | Plan
| СП от ЗПР | 65 |  |  | 67.63 | [5 empty] | Plan_ZPR
| СП от ЗПМ | 65 |  |  | 0.04 | [5 empty] | Plan_ZPM
138. | Ц08-02-411-04 Ввод гибкий, наружный диаметр металлорукава до 27 мм, 1 ввод | 7 | 17.91 | 0 | 125.37 | 81.48 | 0 | 1.03 | 7.21 | sum | IsZPR | 43.89
|  |  | 11.64 | 0 |  |  | 0 |  | 0 | sum_b | IsZPM
Вычт.ресурсы: С101-0115:[ М-(0.31=15538.92*0.00002) ]; С509-0090:[ М-(3.52=3.52*1) ]
| Зарплата рабочих |  |  |  | 81.48
Эксплуатация машин
в т.ч. зарплата машинистов
| Материалы |  |  |  | 43.89
в т.ч. Вспомогательные материалы от стоимости материалов
| в т.ч. Вспомогательные ненормируемые материалы | 0.23 |  |  | 1.61 |  |  |  |  | NenormMatOtZPR
в т.ч. Ненормированная з.п. рабочих
в т.ч. Ненормированная стоимость эксплуатации машин
в т.ч. Ненормированная оплата механизаторов
| Накладные расходы | 95 |  |  | 77.41 | [5 empty] | Nakl
| НР от ЗПР | 95 |  |  | 77.42 | [5 empty] | Nakl_ZPR
| НР от ЗПМ | [9 empty] | Nakl_ZPM
| Сметная прибыль | 65 |  |  | 52.96 | [5 empty] | Plan
| СП от ЗПР | 65 |  |  | 52.99 | [5 empty] | Plan_ZPR
| СП от ЗПМ | [9 empty] | Plan_ZPM
к расценкам Ц102-01-002-1, 102-01-002-2 прменен понижающий коэффициент 0,8(пускналадочные работы производятся при техническом руководстве персонала предприятия изготовителя оборудования)
140. | Ц102-01-002-01 (Постановление № 248 от 16.06.2010) Автоматизированная система управления II категории технической сложности с количеством каналов (Кобщ) 2, 1 система | 1 | 250.4 | 0 | 250.4 | 250.4 | 0 | 17.6 | 17.6 | sum | IsZPR | 0
|  |  | 250.4 | 0 |  |  | 0 |  | 0 | sum_b | IsZPM
Начисления: Н1= 0.8
| Зарплата рабочих |  |  |  | 250.4
Эксплуатация машин
в т.ч. зарплата машинистов
Материалы
в т.ч. Вспомогательные материалы от стоимости материалов
| в т.ч. Вспомогательные ненормируемые материалы | [8 empty] | NenormMatOtZPR
в т.ч. Ненормированная з.п. рабочих
в т.ч. Ненормированная стоимость эксплуатации машин
в т.ч. Ненормированная оплата механизаторов
| Накладные расходы | 65 |  |  | 162.76 | [5 empty] | Nakl
| НР от ЗПР | 65 |  |  | 162.76 | [5 empty] | Nakl_ZPR
| НР от ЗПМ | [9 empty] | Nakl_ZPM
| Сметная прибыль | 40 |  |  | 100.16 | [5 empty] | Plan
| СП от ЗПР | 40 |  |  | 100.16 | [5 empty] | Plan_ZPR
| СП от ЗПМ | [9 empty] | Plan_ZPM
142. | Ц102-01-002-02 (Постановление № 248 от 16.06.2010) Автоматизированная система управления II категории технической сложности с количеством каналов (Кобщ) за каждый канал свыше 2 до 8 добавлять к расценке 02-01-002-01, 1 канал | 6 | 120.5 | 0 | 723 | 723 | 0 | 8.47 | 50.82 | sum | IsZPR | 0
|  |  | 120.5 | 0 |  |  | 0 |  | 0 | sum_b | IsZPM
Начисления: Н1= 0.8
| Зарплата рабочих |  |  |  | 723
Эксплуатация машин
в т.ч. зарплата машинистов
Материалы
в т.ч. Вспомогательные материалы от стоимости материалов
| в т.ч. Вспомогательные ненормируемые материалы | [8 empty] | NenormMatOtZPR
в т.ч. Ненормированная з.п. рабочих
в т.ч. Ненормированная стоимость эксплуатации машин
в т.ч. Ненормированная оплата механизаторов
| Накладные расходы | 65 |  |  | 469.95 | [5 empty] | Nakl
| НР от ЗПР | 65 |  |  | 469.98 | [5 empty] | Nakl_ZPR
| НР от ЗПМ | [9 empty] | Nakl_ZPM
| Сметная прибыль | 40 |  |  | 289.2 | [5 empty] | Plan
| СП от ЗПР | 40 |  |  | 289.2 | [5 empty] | Plan_ZPR
| СП от ЗПМ | [9 empty] | Plan_ZPM
М=1,14(таб.3)И=1,51(таб.4) Ф=0,5+2/6*1,14*1,07 H=(313.04+150.63*4)*1.07=979,65 О=(17,6+8,47)*1,07=55,08К=0,8 пускналадочные работы производятся при техническом руководстве персонала предприятия изготовителя оборудования)
| . ИТОГО ПО РАЗДЕЛУ 3 |  |  |  | 25700.41 | 1749.31 | 209.4 |  | 136.627 |  |  | 23741.7 | 0
[7 empty] | 7.35 |  | 0.289
| СТОИМОСТЬ ОБОРУДОВАНИЯ - |  |  |  | 0 | 0 | 0 |  | 0 |  |  | 0 | 0
| . ЗАПАСНЫЕ ЧАСТИ - |  |  |  | #VALUE!
| . ТАРА И УПАКОВКА - |  |  |  | #VALUE!
| . ТРАНСПОРТНЫЕ РАСХОДЫ - |  |  |  | #VALUE!
| . КОМПЛЕКТАЦИЯ - |  |  |  | #VALUE!
| . НАЦЕНКА СНАБА - |  |  |  | #VALUE!
| . ЗАГОТОВИТЕЛЬНО-СКЛАДСКИЕ РАСХОДЫ - |  |  |  | #VALUE!
| . ШЕФМОНТАЖ ПО ОБОРУДОВАНИЮ - |  |  |  | #VALUE!
| . ШЕФМОНТАЖ - |  |  |  | #VALUE!
| ВСЕГО, СТОИМОСТЬ ОБОРУДОВАНИЯ - |  |  |  | #VALUE!
| СТОИМОСТЬ МОНТАЖНЫХ РАБОТ - |  |  |  | 1988.35 | 750.98 | 202.24 |  | 66.051 |  |  | 1035.13 | 0
[7 empty] | 7.19 |  | 0.278
. В ТОМ ЧИСЛЕ:
| . ОТКЛОНЕНИЕ ПО ЗАРАБОТНОЙ ПЛАТЕ - |  |  |  |  | 0
| . КОСВЕННЫЕ РАСХОДЫ - |  |  |  | 0
| . МАТЕР.РЕСУРСЫ НЕ УЧТЕННЫЕ В РАСЦЕНКАХ - |  |  |  | #VALUE!
| . СТОИМОСТЬ ВОЗВРАЩАЕМЫХ МАТЕРИАЛОВ - |  |  |  | 0
| . НАКЛАДНЫЕ РАСХОДЫ - (%=80 - по стр. 101, 103, 105, 109, 113, 115; %=92 - по стр. 112; %=95 - по стр. 117, 120, 123, 125, 128, 132, 134, 137, 138) |  |  |  | 694.39
| . СМЕТНАЯ ПРИБЫЛЬ - (%=60 - по стр. 101, 103, 105, 109, 113, 115; %=65 - по стр. 112, 117, 120, 123, 125, 128, 132, 134, 137, 138) |  |  |  | 484.9
| . ШЕФМОНТАЖ - |  |  |  | #VALUE!
| ВСЕГО, СТОИМОСТЬ МОНТАЖНЫХ РАБОТ - |  |  |  | 3167.64
| СТОИМОСТЬ ОБЩЕСТРОИТЕЛЬНЫХ РАБОТ - |  |  |  | 22705.57 | 0 | 0 |  | 0 |  |  | 22705.57 | 0
. В ТОМ ЧИСЛЕ:
| . МАТЕРИАЛОВ - |  |  |  | #VALUE!
| . СТОИМОСТЬ ВОЗВРАЩАЕМЫХ МАТЕРИАЛОВ - |  |  |  | 0
| . НАКЛАДНЫЕ РАСХОДЫ - |  |  |  | 0
| . СМЕТНАЯ ПРИБЫЛЬ - |  |  |  | 0
| ВСЕГО, СТОИМОСТЬ ОБЩЕСТРОИТЕЛЬНЫХ РАБОТ - |  |  |  | 22705.57
| СТОИМОСТЬ МЕТАЛЛОМОНТАЖНЫХ РАБОТ - |  |  |  | 0 | 0 | 0 |  | 0 |  |  | 0 | 0
| . СТОИМОСТЬ ВОЗВРАЩАЕМЫХ МАТЕРИАЛОВ - |  |  |  | 0
| . НАКЛАДНЫЕ РАСХОДЫ - |  |  |  | 0
| . СМЕТНАЯ ПРИБЫЛЬ - |  |  |  | 0
| ВСЕГО, СТОИМОСТЬ МЕТАЛЛОМОНТАЖНЫХ РАБОТ - |  |  |  | 0
| СТОИМОСТЬ САНТЕХНИЧЕСКИХ РАБОТ - |  |  |  | 33.09 | 24.93 | 7.16 |  | 2.156 |  |  | 1 | 0
[7 empty] | 0.16 |  | 0.011
. В ТОМ ЧИСЛЕ:
| . СДАЧА И ИСПЫТАНИЕ - |  |  |  | 0
| . СТОИМОСТЬ ВОЗВРАЩАЕМЫХ МАТЕРИАЛОВ - |  |  |  | 0
| . НАКЛАДНЫЕ РАСХОДЫ - (%=115 - по стр. 96, 98) |  |  |  | 28.86
| . СМЕТНАЯ ПРИБЫЛЬ - (%=71 - по стр. 96, 98) |  |  |  | 17.81
| . ШЕФМОНТАЖ - |  |  |  | #VALUE!
| ВСЕГО, СТОИМОСТЬ САНТЕХНИЧЕСКИХ РАБОТ - |  |  |  | 79.76
| СТОИМОСТЬ БУРО-ВЗРЫВНЫХ РАБОТ - |  |  |  | 0 | 0 | 0 |  | 0 |  |  | 0 | 0
| . СТОИМОСТЬ ВОЗВРАЩАЕМЫХ МАТЕРИАЛОВ - |  |  |  | 0
| . НАКЛАДНЫЕ РАСХОДЫ - |  |  |  | 0
| . СМЕТНАЯ ПРИБЫЛЬ - |  |  |  | 0
| ВСЕГО, СТОИМОСТЬ БУРО-ВЗРЫВНЫХ РАБОТ - |  |  |  | 0
| СТОИМОСТЬ ГОРНОПРОХОДЧЕСКИХ РАБОТ - |  |  |  | 0 | 0 | 0 |  | 0 |  |  | 0 | 0
| . СТОИМОСТЬ ВОЗВРАЩАЕМЫХ МАТЕРИАЛОВ - |  |  |  | 0
| . НАКЛАДНЫЕ РАСХОДЫ - |  |  |  | 0
| . СМЕТНАЯ ПРИБЫЛЬ - |  |  |  | 0
| ВСЕГО, СТОИМОСТЬ ГОРНОПРОХОДЧЕСКИХ РАБОТ - |  |  |  | 0
| СТОИМОСТЬ PЕСТАВPАЦИОННЫХ PАБОТ - |  |  |  | 0 | 0 | 0 |  | 0 |  |  | 0 | 0
. В ТОМ ЧИСЛЕ:
| . МАТЕPИАЛЫ - |  |  |  | #VALUE!
| . СТОИМОСТЬ ВОЗВРАЩАЕМЫХ МАТЕРИАЛОВ - |  |  |  | 0
| . НАКЛАДНЫЕ PАСХОДЫ - |  |  |  | 0
| . СМЕТНАЯ ПРИБЫЛЬ - |  |  |  | 0
| ВСЕГО, СТОИМОСТЬ PЕСТАВPАЦИОННЫХ PАБОТ - |  |  |  | 0
| СТОИМОСТЬ ПУСКОНАЛАДОЧНЫХ PАБОТ - |  |  |  | 973.4 | 973.4 | 0 |  | 68.42 |  |  | 0 | 0
| . НАКЛАДНЫЕ PАСХОДЫ - (%=65 - по стр. 140, 142) |  |  |  | 632.71
| . СМЕТНАЯ ПРИБЫЛЬ - (%=40 - по стр. 140, 142) |  |  |  | 389.36
| ВСЕГО, СТОИМОСТЬ ПУСКОНАЛАДОЧНЫХ PАБОТ - |  |  |  | 1995.47
| СТОИМОСТЬ ПРОЧИХ PАБОТ (С НАКЛ. И ПЛАН.) - |  |  |  | 0 | 0 | 0 |  | 0 |  |  | 0 | 0
| . СТОИМОСТЬ ВОЗВРАЩАЕМЫХ МАТЕРИАЛОВ - |  |  |  | 0
| . НАКЛАДНЫЕ PАСХОДЫ - |  |  |  | 0
| . СМЕТНАЯ ПРИБЫЛЬ - |  |  |  | 0
| ВСЕГО, СТОИМОСТЬ ПPОЧИХ PАБОТ (С НАКЛ. И ПЛАН.) - |  |  |  | 0
| ВСЕГО, СТОИМОСТЬ ПPОЧИХ PАБОТ (БЕЗ НАКЛ. И ПЛАН.) - |  |  |  | 0 | 0 | 0 |  | 0 |  |  | 0 | 0
| . СТОИМОСТЬ ВОЗВРАЩАЕМЫХ МАТЕРИАЛОВ - |  |  |  | 0
| . ВСЕГО ПО РАЗДЕЛУ 3 |  |  |  | #VALUE! | 0 | 0 |  | 0 |  |  | 0 | 0
| ВСЕГО СТОИМОСТЬ ВОЗВРАЩАЕМЫХ МАТЕРИАЛОВ - |  |  |  | 0
| ВСЕГО НАКЛАДНЫЕ РАСХОДЫ |  |  |  | 1355.96
| ВСЕГО СМЕТНАЯ ПРИБЫЛЬ |  |  |  | 892.07
| в т.ч. Вспомогательные материалы на монтаж | [10 empty] | 0
| Сметная стоимость материалов и оборудование |  |  |  | 23741.7
| Сметная стоимость материалов |  |  |  | 23741.7
| Стоимость механизмов с перевозкой |  |  |  | 209.4
| Сметная стоимость механизмов |  |  |  | 209.4
| Оплата основных рабочих |  |  |  | 1749.31
| Оплата механизаторов |  |  |  | 7.35
| Трудозатраты осн. рабочих | [7 empty] | 136.627
| Трудозатраты механизаторов | [7 empty] | 0.289
| Нормативная трудоемкость | [7 empty] | 136.916
| Перевозка (таб.6) |  |  |  | 0
| Перевозка (таб.7) |  |  |  | 0
| Перевозка (таб.8) |  |  |  | 0
Расчет в текущих ценах на 12.2011г. по региональным индексам
| Оборудование ТЦ |  | 2.05 |  | #VALUE!
| Оплата труда рабочих ТЦ |  |  | 13.755 | 24061.76
| Оплата труда механизаторов ТЦ |  |  | 13.755 | 101.1
| Стоимость механизмов ТЦ |  |  | 4.923 | 1030.88
| Стоимость материалов ТЦ |  |  | 0 | 0
| Материалы по ресурсному расчету |  |  |  | 0
| Стоимость перевозки (таб.6) ТЦ |  | 5.814 |  | 0
| Стоимость перевозки (таб.7) ТЦ |  | 6.151 |  | 0
| Стоимость перевозки (таб.8) ТЦ |  | 7.28 |  | 0
| ВСЕГО В ТЕКУЩЕМ УРОВНЕ ЦЕН |  |  |  | 25092.64
| Накладные расходы ТЦ |  |  | 12.615 | 17105.44
| Сметная прибыль ТЦ |  |  | 12.615 | 11253.46
| ВСЕГО ПО РАЗДЕЛУ 3 С НР и СП |  |  |  | 53451.54
| в т.ч. Строительно-монтажных работ |  |  |  | 53451.54
| Временные здания и сооружения |  |  | 0 | 0
| Итого СМР |  |  |  | 53451.54
| Зимнее удорожание |  |  | 0 | 0
| ВСЕГО |  |  |  | #VALUE!
| в т.ч. Строительно-монтажных работ |  |  |  | 53451.54
| Технический надзор |  |  | 1.498 | #VALUE!
| Итого |  |  |  | #VALUE!
| Проектные работы |  |  |  | 0
| Итого |  |  |  | #VALUE!
| НДС |  |  | 18 | #VALUE!
| ИТОГО С НДС |  |  |  | #VALUE!
| . ИТОГО ПО СМЕТЕ |  |  |  | 191852.31 | 25448.88 | 6919.68 |  | 2465.206 |  |  | 159483.75 | 0
[7 empty] | 222.26 |  | 15.635
| СТОИМОСТЬ ОБОРУДОВАНИЯ - |  |  |  | 0 | 0 | 0 |  | 0 |  |  | 0 | 0
| . ЗАПАСНЫЕ ЧАСТИ - |  |  |  | #VALUE!
| . ТАРА И УПАКОВКА - |  |  |  | #VALUE!
| . ТРАНСПОРТНЫЕ РАСХОДЫ - |  |  |  | #VALUE!
| . КОМПЛЕКТАЦИЯ - |  |  |  | #VALUE!
| . НАЦЕНКА СНАБА - |  |  |  | #VALUE!
| . ЗАГОТОВИТЕЛЬНО-СКЛАДСКИЕ РАСХОДЫ - |  |  |  | #VALUE!
| . ШЕФМОНТАЖ ПО ОБОРУДОВАНИЮ - |  |  |  | #VALUE!
| . ШЕФМОНТАЖ - |  |  |  | #VALUE!
| ВСЕГО, СТОИМОСТЬ ОБОРУДОВАНИЯ - |  |  |  | #VALUE!
| СТОИМОСТЬ МОНТАЖНЫХ РАБОТ - |  |  |  | 3365.62 | 1125.77 | 482.3 |  | 99.15 |  |  | 1757.55 | 0
[7 empty] | 17.26 |  | 1.067
. В ТОМ ЧИСЛЕ:
| . ОТКЛОНЕНИЕ ПО ЗАРАБОТНОЙ ПЛАТЕ - |  |  |  |  | 0
| . КОСВЕННЫЕ РАСХОДЫ - |  |  |  | 0
| . МАТЕР.РЕСУРСЫ НЕ УЧТЕННЫЕ В РАСЦЕНКАХ - |  |  |  | #VALUE!
| . СТОИМОСТЬ ВОЗВРАЩАЕМЫХ МАТЕРИАЛОВ - |  |  |  | 0
| . НАКЛАДНЫЕ РАСХОДЫ - (%=66 - по стр. 62; %=95 - по стр. 68, 71, 73, 74, 117, 120, 123, 125, 128, 132, 134, 137, 138; %=80 - по стр. 101, 103, 105, 109, 113, 115; %=92 - по стр. 112) |  |  |  | 1007.55
| . СМЕТНАЯ ПРИБЫЛЬ - (%=40 - по стр. 62; %=65 - по стр. 68, 71, 73, 74, 112, 117, 120, 123, 125, 128, 132, 134, 137, 138; %=60 - по стр. 101, 103, 105, 109, 113, 115) |  |  |  | 689.83
| . ШЕФМОНТАЖ - |  |  |  | #VALUE!
| ВСЕГО, СТОИМОСТЬ МОНТАЖНЫХ РАБОТ - |  |  |  | 5063
| СТОИМОСТЬ ОБЩЕСТРОИТЕЛЬНЫХ РАБОТ - |  |  |  | 173342.73 | 22261.37 | 6224.66 |  | 2197.988 |  |  | 144856.7 | 0
[7 empty] | 201.01 |  | 14.299
. В ТОМ ЧИСЛЕ:
| . МАТЕРИАЛОВ - |  |  |  | #VALUE!
| . СТОИМОСТЬ ВОЗВРАЩАЕМЫХ МАТЕРИАЛОВ - |  |  |  | 0
| . НАКЛАДНЫЕ РАСХОДЫ - (%=83 - по стр. 1-7, 9, 14, 15, 17, 19, 26, 43-48; %=108 - по стр. 8, 10, 18, 27, 51, 52, 55; %=95 - по стр. 11, 23, 24, 66, 67, 95; %=106 - по стр. 20, 22, 25, 29, 33; %=90 - по стр. 30, 50, 53; %=78 - по стр. 38, 39, 49; %=86 - по стр. 40, 61; %=79 - по стр. 41; %=80 - по стр. 42; %=100 - по стр. 56; %=111 - по стр. 58-60) |  |  |  | 21297.69
| . СМЕТНАЯ ПРИБЫЛЬ - (%=65 - по стр. 1-7, 9, 14, 15, 17, 19, 26, 43-48; %=55 - по стр. 8, 10, 18, 27, 51, 52, 55; %=47 - по стр. 11, 23, 24, 66, 67, 95; %=54 - по стр. 20, 22, 25, 29, 33; %=60 - по стр. 30, 50, 53, 56; %=63 - по стр. 38, 39; %=70 - по стр. 40, 61; %=50 - по стр. 41, 42, 49; %=64 - по стр. 58-60) |  |  |  | 13295.32
| ВСЕГО, СТОИМОСТЬ ОБЩЕСТРОИТЕЛЬНЫХ РАБОТ - |  |  |  | 207935.74
| СТОИМОСТЬ МЕТАЛЛОМОНТАЖНЫХ РАБОТ - |  |  |  | 106.58 | 85.44 | 17.37 |  | 8.336 |  |  | 3.77 | 0
[7 empty] | 0.77 |  | 0.05
| . СТОИМОСТЬ ВОЗВРАЩАЕМЫХ МАТЕРИАЛОВ - |  |  |  | 0
| . НАКЛАДНЫЕ РАСХОДЫ - (%=81 - по стр. 63) |  |  |  | 69.83
| . СМЕТНАЯ ПРИБЫЛЬ - (%=72 - по стр. 63) |  |  |  | 62.07
| ВСЕГО, СТОИМОСТЬ МЕТАЛЛОМОНТАЖНЫХ РАБОТ - |  |  |  | 238.48
| СТОИМОСТЬ САНТЕХНИЧЕСКИХ РАБОТ - |  |  |  | 14063.98 | 1002.9 | 195.35 |  | 91.312 |  |  | 12865.73 | 0
[7 empty] | 3.22 |  | 0.219
. В ТОМ ЧИСЛЕ:
| . СДАЧА И ИСПЫТАНИЕ - |  |  |  | 0
| . СТОИМОСТЬ ВОЗВРАЩАЕМЫХ МАТЕРИАЛОВ - |  |  |  | 0
| . НАКЛАДНЫЕ РАСХОДЫ - (%=74 - по стр. 28; %=115 - по стр. 34, 37, 77-79, 84, 88, 90, 93, 94, 96, 98; %=103 - по стр. 91) |  |  |  | 1097.87
| . СМЕТНАЯ ПРИБЫЛЬ - (%=50 - по стр. 28; %=71 - по стр. 34, 37, 77-79, 84, 88, 90, 93, 94, 96, 98; %=60 - по стр. 91) |  |  |  | 682.76
| . ШЕФМОНТАЖ - |  |  |  | #VALUE!
| ВСЕГО, СТОИМОСТЬ САНТЕХНИЧЕСКИХ РАБОТ - |  |  |  | 15844.61
| СТОИМОСТЬ БУРО-ВЗРЫВНЫХ РАБОТ - |  |  |  | 0 | 0 | 0 |  | 0 |  |  | 0 | 0
| . СТОИМОСТЬ ВОЗВРАЩАЕМЫХ МАТЕРИАЛОВ - |  |  |  | 0
| . НАКЛАДНЫЕ РАСХОДЫ - |  |  |  | 0
| . СМЕТНАЯ ПРИБЫЛЬ - |  |  |  | 0
| ВСЕГО, СТОИМОСТЬ БУРО-ВЗРЫВНЫХ РАБОТ - |  |  |  | 0
| СТОИМОСТЬ ГОРНОПРОХОДЧЕСКИХ РАБОТ - |  |  |  | 0 | 0 | 0 |  | 0 |  |  | 0 | 0
| . СТОИМОСТЬ ВОЗВРАЩАЕМЫХ МАТЕРИАЛОВ - |  |  |  | 0
| . НАКЛАДНЫЕ РАСХОДЫ - |  |  |  | 0
| . СМЕТНАЯ ПРИБЫЛЬ - |  |  |  | 0
| ВСЕГО, СТОИМОСТЬ ГОРНОПРОХОДЧЕСКИХ РАБОТ - |  |  |  | 0
| СТОИМОСТЬ PЕСТАВPАЦИОННЫХ PАБОТ - |  |  |  | 0 | 0 | 0 |  | 0 |  |  | 0 | 0
. В ТОМ ЧИСЛЕ:
| . МАТЕPИАЛЫ - |  |  |  | #VALUE!
| . СТОИМОСТЬ ВОЗВРАЩАЕМЫХ МАТЕРИАЛОВ - |  |  |  | 0
| . НАКЛАДНЫЕ PАСХОДЫ - |  |  |  | 0
| . СМЕТНАЯ ПРИБЫЛЬ - |  |  |  | 0
| ВСЕГО, СТОИМОСТЬ PЕСТАВPАЦИОННЫХ PАБОТ - |  |  |  | 0
| СТОИМОСТЬ ПУСКОНАЛАДОЧНЫХ PАБОТ - |  |  |  | 973.4 | 973.4 | 0 |  | 68.42 |  |  | 0 | 0
| . НАКЛАДНЫЕ PАСХОДЫ - (%=65 - по стр. 140, 142) |  |  |  | 632.71
| . СМЕТНАЯ ПРИБЫЛЬ - (%=40 - по стр. 140, 142) |  |  |  | 389.36
| ВСЕГО, СТОИМОСТЬ ПУСКОНАЛАДОЧНЫХ PАБОТ - |  |  |  | 1995.47
| СТОИМОСТЬ ПРОЧИХ PАБОТ (С НАКЛ. И ПЛАН.) - |  |  |  | 0 | 0 | 0 |  | 0 |  |  | 0 | 0
| . СТОИМОСТЬ ВОЗВРАЩАЕМЫХ МАТЕРИАЛОВ - |  |  |  | 0
| . НАКЛАДНЫЕ PАСХОДЫ - |  |  |  | 0
| . СМЕТНАЯ ПРИБЫЛЬ - |  |  |  | 0
| ВСЕГО, СТОИМОСТЬ ПPОЧИХ PАБОТ (С НАКЛ. И ПЛАН.) - |  |  |  | 0
| ВСЕГО, СТОИМОСТЬ ПPОЧИХ PАБОТ (БЕЗ НАКЛ. И ПЛАН.) - |  |  |  | 0 | 0 | 0 |  | 0 |  |  | 0 | 0
| . СТОИМОСТЬ ВОЗВРАЩАЕМЫХ МАТЕРИАЛОВ - |  |  |  | 0
| . ВСЕГО ПО СМЕТЕ |  |  |  | #VALUE! | 0 | 0 |  | 0 |  |  | 0 | 0
| ВСЕГО СТОИМОСТЬ ВОЗВРАЩАЕМЫХ МАТЕРИАЛОВ - |  |  |  | 0
| ВСЕГО НАКЛАДНЫЕ РАСХОДЫ |  |  |  | 24105.65
| ВСЕГО СМЕТНАЯ ПРИБЫЛЬ |  |  |  | 15119.34
| в т.ч. Вспомогательные материалы на монтаж | [10 empty] | 0
| Сметная стоимость материалов и оборудование |  |  |  | 159483.75
| Сметная стоимость материалов |  |  |  | 159483.75
| Стоимость механизмов с перевозкой |  |  |  | 6919.68
| Сметная стоимость механизмов |  |  |  | 6706.11
| Оплата основных рабочих |  |  |  | 25448.88
| Оплата механизаторов |  |  |  | 222.26
| Трудозатраты осн. рабочих | [7 empty] | 2465.206
| Трудозатраты механизаторов | [7 empty] | 15.635
| Нормативная трудоемкость | [7 empty] | 2480.841
| Перевозка (таб.6) |  |  |  | 0
| Перевозка (таб.7) |  |  |  | 0
| Перевозка (таб.8) |  |  |  | 213.57
Расчет в текущих ценах на 10. 2012 г. по региональным индексам
| Оборудование ТЦ |  | 2.05 |  | 0
Протокол от 12 октября 2012 года № 10И/2012 "О введении региональных индексов пересчета сметной стоимости строительства для применения с 1 октября 2012г."(Зам. Губернатора КО по строительству М.А. Макин)
| Оборудование ТЦ |  | 2.05 |  | #VALUE!
| Оплата труда рабочих ТЦ |  |  | 13.755 | 350049.34
| Оплата труда механизаторов ТЦ |  |  | 13.755 | 3057.19
| Стоимость механизмов ТЦ |  |  | 4.923 | 33014.18
| Стоимость материалов ТЦ |  |  | 0 | 0
| Материалы по ресурсному расчету |  |  |  | 645706
| Стоимость перевозки (таб.6) ТЦ |  | 5.814 |  | 0
| Стоимость перевозки (таб.7) ТЦ |  | 6.151 |  | 0
| Стоимость перевозки (таб.8) ТЦ |  |  | 7.28 | 1554.79
| ВСЕГО В ТЕКУЩЕМ УРОВНЕ ЦЕН |  |  |  | 1030324.31
| Накладные расходы ТЦ |  |  |  | 282670
| Сметная прибыль ТЦ |  |  |  | 166174
| ВСЕГО ПО СМЕТЕ С НР и СП |  |  |  | 1479168.31
в т.ч. Строительно-монтажных работ
| Временные здания и сооружения |  |  | 0
Итого СМР
| Зимнее удорожание |  |  | 0
ВСЕГО
в т.ч. Строительно-монтажных работ
| Строительный контроль 2,14 %*0,7 (Постановление Правительства РФ от 21.06.2010 №468) |  |  | 1.498 | 22157.9413
| Итого |  |  |  | 1501326.2513
| Проектные работы по узлу учета |  |  |  | 13559
| Итого |  |  |  | #VALUE!
| Итого |  |  |  | 1514885.2513
| НДС |  |  | 18 | 272679.3452
| ИТОГО С НДС |  |  |  | 1787564.5965
Составил:
(должность, подпись, Ф.И.О)
Проверил:
(должность, подпись, Ф.И.О)

## Базовые цены за единицу без нач
| C1 | C2 | C3 | C4 | C5 | C6 | VOZVR | C8 | C9 | C10 | C11 | C12 | NAKL | PLAN | NAKL_ZPR | NAKL_ZPM | PLAN_ZPR | PLAN_ZPM | RN11 | RN12 | RN13 | OBORUD_VSPOMOG | NAKL_PN | NAKL_VX | PLAN_PN | PLAN_VX | VTCH_PN | VTCH_VX | MR_BY_ZPR_VSPOMOG
N = < 28 * 2 * 1 >
Победы 16 крыша
1. | 230.29 | 228.53 | 1.76 | 0 | 0 | 0 | 0 | 24.39 | 0 | 0 | 0 | 0 | 189.68 | 148.54 | 189.68 | 0 | 148.54 | 0 | 0 | 0 | 0 | 0 | 0 | 0 | 0 | 0 | 0 | 0 | 0
2. | 142.66 | 140.01 | 2.65 | 0 | 0 | 0 | 0 | 14.8 | 0 | 0 | 0 | 0 | 116.21 | 91.01 | 116.21 | 0 | 91.01 | 0 | 0 | 0 | 0 | 0 | 0 | 0 | 0 | 0 | 0 | 0 | 0
3. | 6061.67 | 1322.58 | 142.08 | 0 | 4597.01 | 0 | 0 | 138.49 | 0 | 0 | 0 | 0 | 1097.74 | 859.68 | 1097.74 | 0 | 859.68 | 0 | 0 | 0 | 0 | 0 | 0 | 0 | 0 | 0 | 0 | 0 | 0
4. | 816.26 | 43.53 | 7.38 | 0 | 765.35 | 0 | 0 | 4.52 | 0 | 0 | 0 | 0 | 36.13 | 28.29 | 36.13 | 0 | 28.29 | 0 | 0 | 0 | 0 | 0 | 0 | 0 | 0 | 0 | 0 | 0 | 0
5. | 4722.56 | 994.18 | 20.68 | 3.33 | 3707.7 | 0 | 0 | 101.24 | 0 | 0.25 | 0 | 0 | 827.93 | 648.38 | 825.17 | 2.76 | 646.22 | 2.16 | 0 | 0 | 0 | 0 | 0 | 0 | 0 | 0 | 0 | 0 | 0
6. | 4921.71 | 1153.36 | 14.65 | 2.39 | 3753.7 | 0 | 0 | 117.45 | 0 | 0.18 | 0 | 0 | 959.27 | 751.24 | 957.29 | 1.98 | 749.68 | 1.56 | 0 | 0 | 0 | 0 | 0 | 0 | 0 | 0 | 0 | 0 | 0
7. | 2325.32 | 776.03 | 63.24 | 0 | 1486.05 | 0 | 0 | 81.26 | 0 | 0 | 0 | 0 | 644.1 | 504.42 | 644.1 | 0 | 504.42 | 0 | 0 | 0 | 0 | 0 | 0 | 0 | 0 | 0 | 0 | 0 | 0
8. | 6531.2 | 497.31 | 230.67 | 15.65 | 5803.22 | 0 | 0 | 47.91 | 0 | 1.11 | 0 | 0 | 554 | 282.13 | 537.09 | 16.91 | 273.52 | 8.61 | 0 | 0 | 0 | 0 | 0 | 0 | 0 | 0 | 0 | 0 | 0
9. | 1217.87 | 179.54 | 18.67 | 2.53 | 1019.66 | 0 | 0 | 18.8 | 0 | 0.19 | 0 | 0 | 151.12 | 118.35 | 149.02 | 2.1 | 116.7 | 1.65 | 0 | 0 | 0 | 0 | 0 | 0 | 0 | 0 | 0 | 0 | 0
10. | 166.3 | 70.97 | 73.72 | 4.1 | 21.61 | 0 | 0 | 6.67 | 0 | 0.29 | 0 | 0 | 81.08 | 41.29 | 76.65 | 4.43 | 39.03 | 2.26 | 0 | 0 | 0 | 0 | 0 | 0 | 0 | 0 | 0 | 0 | 0
11. | 1327.88 | 756.08 | 4.02 | 0.13 | 567.78 | 0 | 0 | 71.06 | 0 | 0.01 | 0 | 0 | 718.4 | 355.42 | 718.28 | 0.12 | 355.36 | 0.06 | 0 | 0 | 0 | 0 | 0 | 0 | 0 | 0 | 0 | 0 | 0
14. | 8679.35 | 1160.61 | 24.82 | 3.99 | 7493.92 | 0 | 0 | 113.23 | 0 | 0.3 | 0 | 0 | 966.62 | 756.99 | 963.31 | 3.31 | 754.4 | 2.59 | 0 | 0 | 0 | 0 | 0 | 0 | 0 | 0 | 0 | 0 | 0
15. | 816.26 | 43.53 | 7.38 | 0 | 765.35 | 0 | 0 | 4.52 | 0 | 0 | 0 | 0 | 36.13 | 28.29 | 36.13 | 0 | 28.29 | 0 | 0 | 0 | 0 | 0 | 0 | 0 | 0 | 0 | 0 | 0 | 0
17. | 816.26 | 43.53 | 7.38 | 0 | 765.35 | 0 | 0 | 4.52 | 0 | 0 | 0 | 0 | 36.13 | 28.29 | 36.13 | 0 | 28.29 | 0 | 0 | 0 | 0 | 0 | 0 | 0 | 0 | 0 | 0 | 0 | 0
18. | 9288.39 | 1155.69 | 37.04 | 2.66 | 8095.66 | 0 | 0 | 112.75 | 0 | 0.2 | 0 | 0 | 1251.02 | 637.09 | 1248.15 | 2.87 | 635.63 | 1.46 | 0 | 0 | 0 | 0 | 0 | 0 | 0 | 0 | 0 | 0 | 0
19. | 3276.44 | 3259.42 | 17.02 | 0 | 0 | 0 | 0 | 341.3 | 0 | 0 | 0 | 0 | 2705.32 | 2118.62 | 2705.32 | 0 | 2118.62 | 0 | 0 | 0 | 0 | 0 | 0 | 0 | 0 | 0 | 0 | 0 | 0
20. | 396.83 | 67.96 | 29.74 | 1.71 | 299.13 | 0 | 0 | 6.63 | 0 | 0.11 | 0 | 0 | 73.85 | 37.62 | 72.04 | 1.81 | 36.7 | 0.92 | 0 | 0 | 0 | 0 | 0 | 0 | 0 | 0 | 0 | 0 | 0
21. | 63.34 | 0 | 0 | 0 | 63.34 | 62.05 | 0 | 0 | 0 | 0 | 0.9 | 0 | 0 | 0 | 0 | 0 | 0 | 0 | 0 | 0 | 0 | 0 | 0 | 0 | 0 | 0 | 0 | 0 | 0
22. | 8502.07 | 783.54 | 23.75 | 1.09 | 7694.78 | 0 | 0 | 79.79 | 0 | 0.07 | 0 | 0 | 831.71 | 423.7 | 830.55 | 1.16 | 423.11 | 0.59 | 0 | 0 | 0 | 0 | 0 | 0 | 0 | 0 | 0 | 0 | 0
23. | 2851.61 | 249.08 | 56.33 | 2.39 | 2546.2 | 0 | 0 | 24.3 | 0 | 0.18 | 0 | 0 | 238.9 | 118.19 | 236.63 | 2.27 | 117.07 | 1.12 | 0 | 0 | 0 | 0 | 0 | 0 | 0 | 0 | 0 | 0 | 0
24. | 991.92 | 468.22 | 5.25 | 0.13 | 518.45 | 0 | 0 | 44.55 | 0 | 0.01 | 0 | 0 | 444.93 | 220.12 | 444.81 | 0.12 | 220.06 | 0.06 | 0 | 0 | 0 | 0 | 0 | 0 | 0 | 0 | 0 | 0 | 0
25. | 4577.35 | 376.79 | 69.21 | 0 | 4131.35 | 0 | 0 | 36.3 | 0 | 0 | 0 | 0 | 399.4 | 203.47 | 399.4 | 0 | 203.47 | 0 | 0 | 0 | 0 | 0 | 0 | 0 | 0 | 0 | 0 | 0 | 0
26. | 816.26 | 43.53 | 7.38 | 0 | 765.35 | 0 | 0 | 4.52 | 0 | 0 | 0 | 0 | 36.13 | 28.29 | 36.13 | 0 | 28.29 | 0 | 0 | 0 | 0 | 0 | 0 | 0 | 0 | 0 | 0 | 0 | 0
27. | 9288.39 | 1155.69 | 37.04 | 2.66 | 8095.66 | 0 | 0 | 112.75 | 0 | 0.2 | 0 | 0 | 1251.02 | 637.09 | 1248.15 | 2.87 | 635.63 | 1.46 | 0 | 0 | 0 | 0 | 0 | 0 | 0 | 0 | 0 | 0 | 0
28. | 1.87 | 1.87 | 0 | 0 | 0 | 0 | 0 | 0.2 | 0 | 0 | 0 | 0 | 1.38 | 0.94 | 1.38 | 0 | 0.94 | 0 | 0 | 0 | 0 | 0 | 0 | 0 | 0 | 0 | 0 | 0 | 0
29. | 7437.9 | 1260.78 | 223.07 | 15.05 | 5954.05 | 0 | 0 | 129.71 | 0 | 0.97 | 0 | 0 | 1352.38 | 688.95 | 1336.43 | 15.95 | 680.82 | 8.13 | 0 | 0 | 0 | 0 | 0 | 0 | 0 | 0 | 0 | 0 | 0
30. | 198.13 | 118.07 | 80.06 | 0 | 0 | 0 | 0 | 10.58 | 0 | 0 | 0 | 0 | 106.26 | 70.84 | 106.26 | 0 | 70.84 | 0 | 0 | 0 | 0 | 0 | 0 | 0 | 0 | 0 | 0 | 0 | 0
32. | 0 | 0 | 0 | 0 | 0 | 0 | 0 | 0 | 0 | 0 | 0 | 0 | 0 | 0 | 0 | 0 | 0 | 0 | 0 | 0 | 0 | 0 | 0 | 0 | 0 | 0 | 0 | 0 | 0
33. | 12775.2 | 1305.86 | 34.28 | 1.55 | 11435.06 | 0 | 0 | 132.98 | 0 | 0.1 | 0 | 0 | 1385.85 | 706 | 1384.21 | 1.64 | 705.16 | 0.84 | 0 | 0 | 0 | 0 | 0 | 0 | 0 | 0 | 0 | 0 | 0
34. | 37.56 | 24.15 | 4.98 | 0 | 8.43 | 0 | 0 | 2.27 | 0 | 0 | 0 | 0 | 27.77 | 17.15 | 27.77 | 0 | 17.15 | 0 | 0 | 0 | 0 | 0 | 0 | 0 | 0 | 0 | 0 | 0 | 0
35. | 334.15 | 0 | 0 | 0 | 334.15 | 322.46 | 0 | 0 | 0 | 0 | 38.9 | 0 | 0 | 0 | 0 | 0 | 0 | 0 | 0 | 0 | 0 | 0 | 0 | 0 | 0 | 0 | 0 | 0 | 0
37. | 5345.31 | 733.66 | 35.66 | 0.84 | 4575.99 | 4284.41 | 0 | 61.6 | 0 | 0.06 | 0 | 0 | 844.68 | 521.5 | 843.71 | 0.97 | 520.9 | 0.6 | 0 | 0 | 0 | 0 | 0 | 0 | 0 | 0 | 0 | 0 | 0
38. | 10021.82 | 6244.4 | 298.19 | 61.89 | 3479.23 | 0 | 0 | 609.21 | 0 | 4.43 | 0 | 0 | 4918.91 | 3972.96 | 4870.63 | 48.28 | 3933.97 | 38.99 | 0 | 0 | 0 | 0 | 0 | 0 | 0 | 0 | 0 | 0 | 0
39. | 5424.74 | 3447.79 | 111.92 | 23.19 | 1865.03 | 0 | 0 | 336.37 | 0 | 1.66 | 0 | 0 | 2707.36 | 2186.72 | 2689.28 | 18.08 | 2172.11 | 14.61 | 0 | 0 | 0 | 0 | 0 | 0 | 0 | 0 | 0 | 0 | 0
40. | 1216.68 | 340.81 | 36.92 | 6.16 | 838.95 | 0 | 0 | 35.39 | 0 | 0.43 | 0 | 0 | 298.39 | 242.88 | 293.1 | 5.29 | 238.57 | 4.31 | 0 | 0 | 0 | 0 | 0 | 0 | 0 | 0 | 0 | 0 | 0
41. | 2772.63 | 1466.42 | 3.07 | 0 | 1303.14 | 0 | 0 | 131.4 | 0 | 0 | 0 | 0 | 1158.47 | 733.21 | 1158.47 | 0 | 733.21 | 0 | 0 | 0 | 0 | 0 | 0 | 0 | 0 | 0 | 0 | 0 | 0
42. | 146.85 | 124.74 | 1.23 | 0 | 20.88 | 0 | 0 | 12.17 | 0 | 0 | 0 | 0 | 99.79 | 62.37 | 99.79 | 0 | 62.37 | 0 | 0 | 0 | 0 | 0 | 0 | 0 | 0 | 0 | 0 | 0 | 0
43. | 10802.17 | 908.15 | 9.84 | 0 | 9884.18 | 0 | 0 | 88.6 | 0 | 0 | 0 | 0 | 753.76 | 590.3 | 753.76 | 0 | 590.3 | 0 | 0 | 0 | 0 | 0 | 0 | 0 | 0 | 0 | 0 | 0 | 0
44. | 10277.37 | 377.2 | 15.99 | 0 | 9884.18 | 0 | 0 | 36.8 | 0 | 0 | 0 | 0 | 313.08 | 245.18 | 313.08 | 0 | 245.18 | 0 | 0 | 0 | 0 | 0 | 0 | 0 | 0 | 0 | 0 | 0 | 0
45. | 5024.63 | 1374.53 | 9.84 | 0 | 3640.26 | 0 | 0 | 134.1 | 0 | 0 | 0 | 0 | 1140.86 | 893.44 | 1140.86 | 0 | 893.44 | 0 | 0 | 0 | 0 | 0 | 0 | 0 | 0 | 0 | 0 | 0 | 0
46. | 4305.08 | 654.98 | 9.84 | 0 | 3640.26 | 0 | 0 | 63.9 | 0 | 0 | 0 | 0 | 543.63 | 425.74 | 543.63 | 0 | 425.74 | 0 | 0 | 0 | 0 | 0 | 0 | 0 | 0 | 0 | 0 | 0 | 0
47. | 9325.03 | 1226.93 | 9.84 | 0 | 8088.26 | 0 | 0 | 119.7 | 0 | 0 | 0 | 0 | 1018.35 | 797.5 | 1018.35 | 0 | 797.5 | 0 | 0 | 0 | 0 | 0 | 0 | 0 | 0 | 0 | 0 | 0 | 0
48. | 893.74 | 371.2 | 1.23 | 0 | 521.31 | 0 | 0 | 37.8 | 0 | 0 | 0 | 0 | 308.1 | 241.28 | 308.1 | 0 | 241.28 | 0 | 0 | 0 | 0 | 0 | 0 | 0 | 0 | 0 | 0 | 0 | 0
49. | 1845.45 | 200.3 | 18 | 2.26 | 1627.15 | 0 | 0 | 20.8 | 0 | 0.17 | 0 | 0 | 158 | 101.28 | 156.23 | 1.77 | 100.15 | 1.13 | 0 | 0 | 0 | 0 | 0 | 0 | 0 | 0 | 0 | 0 | 0
50. | 443.87 | 148.71 | 86.65 | 0.13 | 208.51 | 200.52 | 0 | 13.16 | 0 | 0.01 | 0 | 0 | 133.96 | 89.3 | 133.84 | 0.12 | 89.23 | 0.07 | 0 | 0 | 0 | 0 | 0 | 0 | 0 | 0 | 0 | 0 | 0
51. | 28.48 | 28.48 | 0 | -0.01 | 0 | 0 | 0 | 2.432 | 0 | 0 | 0 | 0 | 30.75 | 15.66 | 30.76 | -0.01 | 15.66 | 0 | 0 | 0 | 0 | 0 | 0 | 0 | 0 | 0 | 0 | 0 | 0
52. | 812.71 | 82.4 | 28.51 | 1.84 | 701.8 | 0 | 0 | 7.84 | 0 | 0.13 | 0 | 0 | 90.98 | 46.33 | 88.99 | 1.99 | 45.32 | 1.01 | 0 | 0 | 0 | 0 | 0 | 0 | 0 | 0 | 0 | 0 | 0
53. | 198.13 | 118.07 | 80.06 | 0 | 0 | 0 | 0 | 7.935 | 0 | 0 | 0 | 0 | 106.26 | 70.84 | 106.26 | 0 | 70.84 | 0 | 0 | 0 | 0 | 0 | 0 | 0 | 0 | 0 | 0 | 0 | 0
54. | 479.5 | 0 | 0 | 0 | 479.5 | 445.2 | 0 | 0 | 0 | 0 | 164 | 0 | 0 | 0 | 0 | 0 | 0 | 0 | 0 | 0 | 0 | 0 | 0 | 0 | 0 | 0 | 0 | 0 | 0
55. | 28.48 | 28.48 | 0 | -0.01 | 0 | 0 | 0 | 3.04 | 0 | 0 | 0 | 0 | 30.75 | 15.66 | 30.76 | -0.01 | 15.66 | 0 | 0 | 0 | 0 | 0 | 0 | 0 | 0 | 0 | 0 | 0 | 0
56. | 40.81 | 4.98 | 35.83 | 0 | 0 | 0 | 0 | 0.578 | 0 | 0 | 0 | 0 | 4.98 | 2.99 | 4.98 | 0 | 2.99 | 0 | 0 | 0 | 0 | 0 | 0 | 0 | 0 | 0 | 0 | 0 | 0
57. | 7.91 | 0 | 7.91 | 0 | 0 | 0 | 0 | 0 | 0 | 0 | 0 | 0 | 0 | 0 | 0 | 0 | 0 | 0 | 0 | 0 | 0 | 0 | 0 | 0 | 0 | 0 | 0 | 0 | 0
58. | 336.92 | 39.69 | 47.63 | 6.51 | 249.6 | 0 | 0 | 4.29 | 0 | 0.688 | 0 | 0 | 51.28 | 29.57 | 44.06 | 7.22 | 25.4 | 4.17 | 0 | 0 | 0 | 0 | 0 | 0 | 0 | 0 | 0 | 0 | 0
59. | 2431.09 | 386.11 | 195.12 | 36.35 | 1849.86 | 0 | 0 | 46.495 | 0 | 3.55 | 0 | 0 | 468.93 | 270.37 | 428.58 | 40.35 | 247.11 | 23.26 | 0 | 0 | 0 | 0 | 0 | 0 | 0 | 0 | 0 | 0 | 0
60. | 325.5 | 11.36 | 6.96 | 2.53 | 307.18 | 0 | 0 | 1.369 | 0 | 0.238 | 0 | 0 | 15.42 | 8.89 | 12.61 | 2.81 | 7.27 | 1.62 | 0 | 0 | 0 | 0 | 0 | 0 | 0 | 0 | 0 | 0 | 0
61. | 94653.05 | 6746.9 | 5545.02 | 518.7 | 82361.13 | 0 | 0 | 670 | 0 | 39 | 0 | 0 | 6248.42 | 5085.92 | 5802.33 | 446.09 | 4722.83 | 363.09 | 0 | 0 | 0 | 0 | 0 | 0 | 0 | 0 | 0 | 0 | 0
62. | 5175.04 | 2192.2 | 2372.43 | 41.34 | 610.41 | 0 | 0 | 194 | 0 | 3.5 | 0 | 0 | 1474.14 | 893.42 | 1446.85 | 27.29 | 876.88 | 16.54 | 0 | 0 | 0 | 0 | 0 | 0 | 0 | 0 | 0 | 0 | 43.84
63. | 1135.4 | 917.27 | 171.53 | 7.6 | 46.6 | 0 | 0 | 102.914 | 0 | 0.613 | 0 | 0 | 749.14 | 665.91 | 742.99 | 6.15 | 660.43 | 5.48 | 0 | 0 | 0 | 0 | 0 | 0 | 0 | 0 | 0 | 0 | 0
64. | 5873.49 | 0 | 0 | 0 | 5873.49 | 5690 | 0 | 0 | 0 | 0 | 1000 | 0 | 0 | 0 | 0 | 0 | 0 | 0 | 0 | 0 | 0 | 0 | 0 | 0 | 0 | 0 | 0 | 0 | 0
65. | 4419.37 | 0 | 0 | 0 | 4419.37 | 4264.4 | 0 | 0 | 0 | 0 | 1000 | 0 | 0 | 0 | 0 | 0 | 0 | 0 | 0 | 0 | 0 | 0 | 0 | 0 | 0 | 0 | 0 | 0 | 0
66. | 770.83 | 129.91 | 4.02 | 0.13 | 636.9 | 0 | 0 | 14.042 | 0 | 0.013 | 0 | 0 | 123.54 | 61.12 | 123.41 | 0.13 | 61.06 | 0.06 | 0 | 0 | 0 | 0 | 0 | 0 | 0 | 0 | 0 | 0 | 0
67. | 132 | 100.26 | 2.79 | 0.13 | 28.95 | 0 | 0 | 23.483 | 0 | 0.025 | 0 | 0 | 95.37 | 47.18 | 95.25 | 0.12 | 47.12 | 0.06 | 0 | 0 | 0 | 0 | 0 | 0 | 0 | 0 | 0 | 0 | 0
68. | 501.73 | 470.45 | 21.87 | 0.4 | 9.41 | 0 | 0 | 39.5 | 0 | 0.03 | 0 | 0 | 447.31 | 306.05 | 446.93 | 0.38 | 305.79 | 0.26 | 0 | 0 | 0 | 0 | 0 | 0 | 0 | 0 | 0 | 0 | 9.41
69. | 7.34 | 0 | 0 | 0 | 7.34 | 7.2 | 0 | 0 | 0 | 0 | 0 | 0 | 0 | 0 | 0 | 0 | 0 | 0 | 0 | 0 | 0 | 0 | 0 | 0 | 0 | 0 | 0 | 0 | 0
71. | 4590.2 | 1048.08 | 1660.54 | 439.57 | 1881.58 | 0 | 0 | 88 | 0 | 33.05 | 0 | 0 | 1413.27 | 966.97 | 995.68 | 417.59 | 681.25 | 285.72 | 0 | 0 | 0 | 0 | 0 | 0 | 0 | 0 | 0 | 0 | 20.96
72. | 86.82 | 0 | 0 | 0 | 86.82 | 84.91 | 0 | 0 | 0 | 0 | 0 | 0 | 0 | 0 | 0 | 0 | 0 | 0 | 0 | 0 | 0 | 0 | 0 | 0 | 0 | 0 | 0 | 0 | 0
73. | 1965.2 | 441.83 | 191.25 | 5.85 | 1332.12 | 0 | 0 | 39.1 | 0 | 0.44 | 0 | 0 | 425.3 | 290.99 | 419.74 | 5.56 | 287.19 | 3.8 | 0 | 0 | 0 | 0 | 0 | 0 | 0 | 0 | 0 | 0 | 8.84
74. | 439.41 | 164.98 | 45.6 | 1.86 | 228.83 | 0 | 0 | 14.6 | 0 | 0.14 | 0 | 0 | 158.5 | 108.45 | 156.73 | 1.77 | 107.24 | 1.21 | 0 | 0 | 0 | 0 | 0 | 0 | 0 | 0 | 0 | 0 | 3.3
76. | 3053.97 | 0 | 0 | 0 | 3053.97 | 2989.07 | 0 | 0 | 0 | 0 | 195 | 0 | 0 | 0 | 0 | 0 | 0 | 0 | 0 | 0 | 0 | 0 | 0 | 0 | 0 | 0 | 0 | 0 | 0
77. | 9012.39 | 935.47 | 290.8 | 5.14 | 7786.12 | 0 | 0 | 31.9 | 0 | 0.148 | 0 | 0 | 1081.7 | 667.83 | 1075.79 | 5.91 | 664.18 | 3.65 | 0 | 0 | 0 | 0 | 0 | 0 | 0 | 0 | 0 | 0 | 0
78. | 9012.39 | 935.47 | 290.8 | 5.14 | 7786.12 | 0 | 0 | 91.713 | 0 | 0.463 | 0 | 0 | 1081.7 | 667.83 | 1075.79 | 5.91 | 664.18 | 3.65 | 0 | 0 | 0 | 0 | 0 | 0 | 0 | 0 | 0 | 0 | 0
79. | 203.3 | 31.72 | 10.29 | 0.29 | 161.29 | 100.66 | 0 | 3.347 | 0 | 0.025 | 0 | 0 | 36.81 | 22.73 | 36.48 | 0.33 | 22.52 | 0.21 | 0 | 0 | 0 | 0 | 0 | 0 | 0 | 0 | 0 | 0 | 0
83. | 471.62 | 0 | 0 | 0 | 471.62 | 461.96 | 0 | 0 | 0 | 0 | 0 | 0 | 0 | 0 | 0 | 0 | 0 | 0 | 0 | 0 | 0 | 0 | 0 | 0 | 0 | 0 | 0 | 0 | 0
84. | 10925.37 | 167.85 | 154.75 | 3.41 | 10602.77 | 0 | 0 | 17.296 | 0 | 0.275 | 0 | 0 | 196.95 | 121.59 | 193.03 | 3.92 | 119.17 | 2.42 | 0 | 0 | 0 | 0 | 0 | 0 | 0 | 0 | 0 | 0 | 0
88. | 144.31 | 16.02 | 5.21 | 0 | 123.08 | 0 | 0 | 1.691 | 0 | 0 | 0 | 0 | 18.42 | 11.37 | 18.42 | 0 | 11.37 | 0 | 0 | 0 | 0 | 0 | 0 | 0 | 0 | 0 | 0 | 0 | 0
89. | 225.89 | 0 | 0 | 0 | 225.89 | 221.22 | 0 | 0 | 0 | 0 | 0 | 0 | 0 | 0 | 0 | 0 | 0 | 0 | 0 | 0 | 0 | 0 | 0 | 0 | 0 | 0 | 0 | 0 | 0
90. | 8697.13 | 110.71 | 93.6 | 0.78 | 8492.82 | 0 | 0 | 11.408 | 0 | 0.063 | 0 | 0 | 128.21 | 79.16 | 127.32 | 0.89 | 78.6 | 0.56 | 0 | 0 | 0 | 0 | 0 | 0 | 0 | 0 | 0 | 0 | 0
91. | 6639.83 | 1330.56 | 74.64 | 2.79 | 5234.63 | 0 | 0 | 115.1 | 0 | 0.21 | 0 | 0 | 1373.35 | 800.01 | 1370.48 | 2.87 | 798.34 | 1.67 | 0 | 0 | 0 | 0 | 0 | 0 | 0 | 0 | 0 | 0 | 0
92. | 107.64 | 0 | 0 | 0 | 107.64 | 105.48 | 0 | 0 | 0 | 0 | 0 | 0 | 0 | 0 | 0 | 0 | 0 | 0 | 0 | 0 | 0 | 0 | 0 | 0 | 0 | 0 | 0 | 0 | 0
93. | 5943.74 | 92.43 | 63.13 | 0.47 | 5788.18 | 0 | 0 | 9.407 | 0 | 0.038 | 0 | 0 | 106.84 | 65.96 | 106.29 | 0.55 | 65.63 | 0.33 | 0 | 0 | 0 | 0 | 0 | 0 | 0 | 0 | 0 | 0 | 0
94. | 206.96 | 2.62 | 0 | 0 | 204.34 | 0 | 0 | 0.253 | 0 | 0 | 0 | 0 | 3.01 | 1.86 | 3.01 | 0 | 1.86 | 0 | 0 | 0 | 0 | 0 | 0 | 0 | 0 | 0 | 0 | 0 | 0
95. | 1327.88 | 756.08 | 4.02 | 0.13 | 567.78 | 0 | 0 | 81.719 | 0 | 0.013 | 0 | 0 | 718.4 | 355.42 | 718.28 | 0.12 | 355.36 | 0.06 | 0 | 0 | 0 | 0 | 0 | 0 | 0 | 0 | 0 | 0 | 0
96. | 458.38 | 381.13 | 66.8 | 2.15 | 10.45 | 0 | 0 | 37.916 | 0 | 0.188 | 0 | 0 | 440.77 | 272.13 | 438.3 | 2.47 | 270.6 | 1.53 | 0 | 0 | 0 | 0 | 0 | 0 | 0 | 0 | 0 | 0 | 0
97. | 0 | 0 | 0 | 0 | 0 | 0 | 0 | 0 | 0 | 0 | 0 | 0 | 0 | 0 | 0 | 0 | 0 | 0 | 0 | 0 | 0 | 0 | 0 | 0 | 0 | 0 | 0 | 0 | 0
98. | 625.95 | 473.04 | 130.03 | 2.68 | 22.88 | 0 | 0 | 47.058 | 0 | 0.238 | 0 | 0 | 547.08 | 337.76 | 544 | 3.08 | 335.86 | 1.9 | 0 | 0 | 0 | 0 | 0 | 0 | 0 | 0 | 0 | 0 | 0
99. | 0 | 0 | 0 | 0 | 0 | 0 | 0 | 0 | 0 | 0 | 0 | 0 | 0 | 0 | 0 | 0 | 0 | 0 | 0 | 0 | 0 | 0 | 0 | 0 | 0 | 0 | 0 | 0 | 0
101. | 3490.95 | 756.02 | 431.56 | 0 | 2303.37 | 0 | 0 | 65.4 | 0 | 0 | 0 | 0 | 604.82 | 453.61 | 604.82 | 0 | 453.61 | 0 | 0 | 0 | 0 | 0 | 0 | 0 | 0 | 0 | 0 | 0 | 15.12
103. | 6.31 | 6.19 | 0 | 0 | 0.12 | 0 | 0 | 0.52 | 0 | 0 | 0 | 0 | 4.95 | 3.71 | 4.95 | 0 | 3.71 | 0 | 0 | 0 | 0 | 0 | 0 | 0 | 0 | 0 | 0 | 0 | 0.12
104. | 0 | 0 | 0 | 0 | 0 | 0 | 0 | 0 | 0 | 0 | 0 | 0 | 0 | 0 | 0 | 0 | 0 | 0 | 0 | 0 | 0 | 0 | 0 | 0 | 0 | 0 | 0 | 0 | 0
105. | 6.31 | 6.19 | 0 | 0 | 0.12 | 0 | 0 | 0.52 | 0 | 0 | 0 | 0 | 4.95 | 3.71 | 4.95 | 0 | 3.71 | 0 | 0 | 0 | 0 | 0 | 0 | 0 | 0 | 0 | 0 | 0 | 0.12
106. | 0 | 0 | 0 | 0 | 0 | 0 | 0 | 0 | 0 | 0 | 0 | 0 | 0 | 0 | 0 | 0 | 0 | 0 | 0 | 0 | 0 | 0 | 0 | 0 | 0 | 0 | 0 | 0 | 0
107. | 0 | 0 | 0 | 0 | 0 | 0 | 0 | 0 | 0 | 0 | 0 | 0 | 0 | 0 | 0 | 0 | 0 | 0 | 0 | 0 | 0 | 0 | 0 | 0 | 0 | 0 | 0 | 0 | 0
109. | 13.59 | 12.27 | 0 | 0 | 1.32 | 0 | 0 | 1.03 | 0 | 0 | 0 | 0 | 9.82 | 7.36 | 9.82 | 0 | 7.36 | 0 | 0 | 0 | 0 | 0 | 0 | 0 | 0 | 0 | 0 | 0 | 0.25
110. | 0 | 0 | 0 | 0 | 0 | 0 | 0 | 0 | 0 | 0 | 0 | 0 | 0 | 0 | 0 | 0 | 0 | 0 | 0 | 0 | 0 | 0 | 0 | 0 | 0 | 0 | 0 | 0 | 0
111. | 0 | 0 | 0 | 0 | 0 | 0 | 0 | 0 | 0 | 0 | 0 | 0 | 0 | 0 | 0 | 0 | 0 | 0 | 0 | 0 | 0 | 0 | 0 | 0 | 0 | 0 | 0 | 0 | 0
112. | 23.79 | 23.28 | 0 | 0 | 0.51 | 0 | 0 | 2.06 | 0 | 0 | 0 | 0 | 21.42 | 15.13 | 21.42 | 0 | 15.13 | 0 | 0 | 0 | 0 | 0 | 0 | 0 | 0 | 0 | 0 | 0 | 0.47
113. | 21.27 | 10.83 | 0 | 0 | 10.44 | 0 | 0 | 1.03 | 0 | 0 | 0 | 0 | 8.66 | 6.5 | 8.66 | 0 | 6.5 | 0 | 0 | 0 | 0 | 0 | 0 | 0 | 0 | 0 | 0 | 0 | 0.22
114. | 0 | 0 | 0 | 0 | 0 | 0 | 0 | 0 | 0 | 0 | 0 | 0 | 0 | 0 | 0 | 0 | 0 | 0 | 0 | 0 | 0 | 0 | 0 | 0 | 0 | 0 | 0 | 0 | 0
115. | 46.66 | 32.48 | 13.53 | 0 | 0.65 | 0 | 0 | 3.09 | 0 | 0 | 0 | 0 | 25.98 | 19.49 | 25.98 | 0 | 19.49 | 0 | 0 | 0 | 0 | 0 | 0 | 0 | 0 | 0 | 0 | 0 | 0.65
116. | 0 | 0 | 0 | 0 | 0 | 0 | 0 | 0 | 0 | 0 | 0 | 0 | 0 | 0 | 0 | 0 | 0 | 0 | 0 | 0 | 0 | 0 | 0 | 0 | 0 | 0 | 0 | 0 | 0
117. | 74.86 | 28.23 | 46.06 | 3.47 | 0.57 | 0 | 0 | 2.37 | 0 | 0 | 0 | 0 | 30.12 | 20.61 | 26.82 | 3.3 | 18.35 | 2.26 | 0 | 0 | 0 | 0 | 0 | 0 | 0 | 0 | 0 | 0 | 0.56
119. | 173.22 | 0 | 0 | 0 | 173.22 | 169.71 | 0 | 0 | 0 | 0 | 0 | 0 | 0 | 0 | 0 | 0 | 0 | 0 | 0 | 0 | 0 | 0 | 0 | 0 | 0 | 0 | 0 | 0 | 0
120. | 28.85 | 9.13 | 19.54 | 0.8 | 0.18 | 0 | 0 | 0.79 | 0 | 0.06 | 0 | 0 | 9.43 | 6.45 | 8.67 | 0.76 | 5.93 | 0.52 | 0 | 0 | 0 | 0 | 0 | 0 | 0 | 0 | 0 | 0 | 0.18
121. | 346.16 | 0 | 0 | 0 | 346.16 | 0 | 0 | 0 | 0 | 0 | 0 | 0 | 0 | 0 | 0 | 0 | 0 | 0 | 0 | 0 | 0 | 0 | 0 | 0 | 0 | 0 | 0 | 0 | 0
122. | 346.16 | 0 | 0 | 0 | 346.16 | 0 | 0 | 0 | 0 | 0 | 0 | 0 | 0 | 0 | 0 | 0 | 0 | 0 | 0 | 0 | 0 | 0 | 0 | 0 | 0 | 0 | 0 | 0 | 0
123. | 19.29 | 17.83 | 1.1 | 0 | 0.36 | 0 | 0 | 1.56 | 0 | 0 | 0 | 0 | 16.94 | 11.59 | 16.94 | 0 | 11.59 | 0 | 0 | 0 | 0 | 0 | 0 | 0 | 0 | 0 | 0 | 0 | 0.36
124. | 40.28 | 0 | 0 | 0 | 40.28 | 39.44 | 0 | 0 | 0 | 0 | 0 | 0 | 0 | 0 | 0 | 0 | 0 | 0 | 0 | 0 | 0 | 0 | 0 | 0 | 0 | 0 | 0 | 0 | 0
125. | 1224.22 | 906.35 | 75.55 | 1.6 | 242.32 | 0 | 0 | 76.1 | 0 | 0 | 0 | 0 | 862.55 | 590.17 | 861.03 | 1.52 | 589.13 | 1.04 | 0 | 0 | 0 | 0 | 0 | 0 | 0 | 0 | 0 | 0 | 18.13
126. | 11.78 | 0 | 0 | 0 | 11.78 | 11.55 | 0 | 0 | 0 | 0 | 0 | 0 | 0 | 0 | 0 | 0 | 0 | 0 | 0 | 0 | 0 | 0 | 0 | 0 | 0 | 0 | 0 | 0 | 0
127. | 12.74 | 0 | 0 | 0 | 12.74 | 12.48 | 0 | 0 | 0 | 0 | 0 | 0 | 0 | 0 | 0 | 0 | 0 | 0 | 0 | 0 | 0 | 0 | 0 | 0 | 0 | 0 | 0 | 0 | 0
128. | 544.24 | 268.94 | 71.47 | 1.46 | 203.83 | 0 | 0 | 23.8 | 0 | 0.11 | 0 | 0 | 256.88 | 175.76 | 255.49 | 1.39 | 174.81 | 0.95 | 0 | 0 | 0 | 0 | 0 | 0 | 0 | 0 | 0 | 0 | 5.38
129. | 5.87 | 0 | 0 | 0 | 5.87 | 5.74 | 0 | 0 | 0 | 0 | 0 | 0 | 0 | 0 | 0 | 0 | 0 | 0 | 0 | 0 | 0 | 0 | 0 | 0 | 0 | 0 | 0 | 0 | 0
132. | 247.76 | 63.39 | 3.26 | 0.13 | 181.11 | 0 | 0 | 5.61 | 0 | 0.01 | 0 | 0 | 60.34 | 41.29 | 60.22 | 0.12 | 41.2 | 0.09 | 0 | 0 | 0 | 0 | 0 | 0 | 0 | 0 | 0 | 0 | 1.27
134. | 30.69 | 25.88 | 3.26 | 0.13 | 1.55 | 0 | 0 | 2.29 | 0 | 0.01 | 0 | 0 | 24.71 | 16.91 | 24.59 | 0.12 | 16.82 | 0.09 | 0 | 0 | 0 | 0 | 0 | 0 | 0 | 0 | 0 | 0 | 0.52
135. | 346.16 | 0 | 0 | 0 | 346.16 | 0 | 0 | 0 | 0 | 0 | 0 | 0 | 0 | 0 | 0 | 0 | 0 | 0 | 0 | 0 | 0 | 0 | 0 | 0 | 0 | 0 | 0 | 0 | 0
136. | 346.16 | 0 | 0 | 0 | 346.16 | 0 | 0 | 0 | 0 | 0 | 0 | 0 | 0 | 0 | 0 | 0 | 0 | 0 | 0 | 0 | 0 | 0 | 0 | 0 | 0 | 0 | 0 | 0 | 0
137. | 207.34 | 200.09 | 3.26 | 0.13 | 3.99 | 0 | 0 | 16.8 | 0 | 0.01 | 0 | 0 | 190.21 | 130.14 | 190.09 | 0.12 | 130.06 | 0.08 | 0 | 0 | 0 | 0 | 0 | 0 | 0 | 0 | 0 | 0 | 4
138. | 17.91 | 11.64 | 0 | 0 | 6.27 | 0 | 0 | 1.03 | 0 | 0 | 0 | 0 | 11.06 | 7.57 | 11.06 | 0 | 7.57 | 0 | 0 | 0 | 0 | 0 | 0 | 0 | 0 | 0 | 0 | 0 | 0.23
140. | 313 | 313 | 0 | 0 | 0 | 0 | 0 | 17.6 | 0 | 0 | 0 | 0 | 203.45 | 125.2 | 203.45 | 0 | 125.2 | 0 | 0 | 0 | 0 | 0 | 0 | 0 | 0 | 0 | 0 | 0 | 0
142. | 150.63 | 150.63 | 0 | 0 | 0 | 0 | 0 | 8.47 | 0 | 0 | 0 | 0 | 97.91 | 60.25 | 97.91 | 0 | 60.25 | 0 | 0 | 0 | 0 | 0 | 0 | 0 | 0 | 0 | 0 | 0 | 0

## Базовые цены за единицу
| C1 | C2 | C3 | C4 | C5 | C6 | VOZVR | C8 | C9 | C10 | C11 | C12 | NAKL | PLAN | NAKL_ZPR | NAKL_ZPM | PLAN_ZPR | PLAN_ZPM | RN11 | RN12 | RN13 | OBORUD_VSPOMOG | NAKL_PN | NAKL_VX | PLAN_PN | PLAN_VX | VTCH_PN | VTCH_VX | MR_BY_ZPR_VSPOMOG
N = < 28 * 2 * 1 >
Победы 16 крыша
Раздел 1. Ремонт крыши
1. | 230.29 | 228.53 | 1.76 | 0 | 0 | 0 | 0 | 24.39 | 0 | 0 | 0 | 0 | 189.68 | 148.54 | 189.68 | 0 | 148.54 | 0 | 0 | 0 | 0 | 0 | 0 | 0 | 0 | 0 | 0 | 0 | 0
2. | 142.66 | 140.01 | 2.65 | 0 | 0 | 0 | 0 | 14.8 | 0 | 0 | 0 | 0 | 116.21 | 91.01 | 116.21 | 0 | 91.01 | 0 | 0 | 0 | 0 | 0 | 0 | 0 | 0 | 0 | 0 | 0 | 0
3. | 6061.67 | 1322.58 | 142.08 | 0 | 4597.01 | 0 | 0 | 138.49 | 0 | 0 | 0 | 0 | 1097.74 | 859.68 | 1097.74 | 0 | 859.68 | 0 | 0 | 0 | 0 | 0 | 0 | 0 | 0 | 0 | 0 | 0 | 0
4. | 816.26 | 43.53 | 7.38 | 0 | 765.35 | 0 | 0 | 4.52 | 0 | 0 | 0 | 0 | 36.13 | 28.29 | 36.13 | 0 | 28.29 | 0 | 0 | 0 | 0 | 0 | 0 | 0 | 0 | 0 | 0 | 0 | 0
5. | 4722.56 | 994.18 | 20.68 | 3.33 | 3707.7 | 0 | 0 | 101.24 | 0 | 0.25 | 0 | 0 | 827.93 | 648.38 | 825.17 | 2.76 | 646.22 | 2.16 | 0 | 0 | 0 | 0 | 0 | 0 | 0 | 0 | 0 | 0 | 0
6. | 4921.71 | 1153.36 | 14.65 | 2.39 | 3753.7 | 0 | 0 | 117.45 | 0 | 0.18 | 0 | 0 | 959.27 | 751.24 | 957.29 | 1.98 | 749.68 | 1.56 | 0 | 0 | 0 | 0 | 0 | 0 | 0 | 0 | 0 | 0 | 0
7. | 2325.32 | 776.03 | 63.24 | 0 | 1486.05 | 0 | 0 | 81.26 | 0 | 0 | 0 | 0 | 644.1 | 504.42 | 644.1 | 0 | 504.42 | 0 | 0 | 0 | 0 | 0 | 0 | 0 | 0 | 0 | 0 | 0 | 0
8. | 6531.2 | 497.31 | 230.67 | 15.65 | 5803.22 | 0 | 0 | 47.91 | 0 | 1.11 | 0 | 0 | 554 | 282.13 | 537.09 | 16.91 | 273.52 | 8.61 | 0 | 0 | 0 | 0 | 0 | 0 | 0 | 0 | 0 | 0 | 0
9. | 1217.87 | 179.54 | 18.67 | 2.53 | 1019.66 | 0 | 0 | 18.8 | 0 | 0.19 | 0 | 0 | 151.12 | 118.35 | 149.02 | 2.1 | 116.7 | 1.65 | 0 | 0 | 0 | 0 | 0 | 0 | 0 | 0 | 0 | 0 | 0
10. | 166.3 | 70.97 | 73.72 | 4.1 | 21.61 | 0 | 0 | 6.67 | 0 | 0.29 | 0 | 0 | 81.08 | 41.29 | 76.65 | 4.43 | 39.03 | 2.26 | 0 | 0 | 0 | 0 | 0 | 0 | 0 | 0 | 0 | 0 | 0
11. | 1327.88 | 756.08 | 4.02 | 0.13 | 567.78 | 0 | 0 | 71.06 | 0 | 0.01 | 0 | 0 | 718.4 | 355.42 | 718.28 | 0.12 | 355.36 | 0.06 | 0 | 0 | 0 | 0 | 0 | 0 | 0 | 0 | 0 | 0 | 0
14. | 8679.35 | 1160.61 | 24.82 | 3.99 | 7493.92 | 0 | 0 | 113.23 | 0 | 0.3 | 0 | 0 | 966.62 | 756.99 | 963.31 | 3.31 | 754.4 | 2.59 | 0 | 0 | 0 | 0 | 0 | 0 | 0 | 0 | 0 | 0 | 0
15. | 816.26 | 43.53 | 7.38 | 0 | 765.35 | 0 | 0 | 4.52 | 0 | 0 | 0 | 0 | 36.13 | 28.29 | 36.13 | 0 | 28.29 | 0 | 0 | 0 | 0 | 0 | 0 | 0 | 0 | 0 | 0 | 0 | 0
17. | 816.26 | 43.53 | 7.38 | 0 | 765.35 | 0 | 0 | 4.52 | 0 | 0 | 0 | 0 | 36.13 | 28.29 | 36.13 | 0 | 28.29 | 0 | 0 | 0 | 0 | 0 | 0 | 0 | 0 | 0 | 0 | 0 | 0
18. | 9288.39 | 1155.69 | 37.04 | 2.66 | 8095.66 | 0 | 0 | 112.75 | 0 | 0.2 | 0 | 0 | 1251.02 | 637.09 | 1248.15 | 2.87 | 635.63 | 1.46 | 0 | 0 | 0 | 0 | 0 | 0 | 0 | 0 | 0 | 0 | 0
19. | 3276.44 | 3259.42 | 17.02 | 0 | 0 | 0 | 0 | 341.3 | 0 | 0 | 0 | 0 | 2705.32 | 2118.62 | 2705.32 | 0 | 2118.62 | 0 | 0 | 0 | 0 | 0 | 0 | 0 | 0 | 0 | 0 | 0 | 0
20. | 396.83 | 67.96 | 29.74 | 1.71 | 299.13 | 0 | 0 | 6.63 | 0 | 0.11 | 0 | 0 | 73.85 | 37.62 | 72.04 | 1.81 | 36.7 | 0.92 | 0 | 0 | 0 | 0 | 0 | 0 | 0 | 0 | 0 | 0 | 0
21. | 63.34 | 0 | 0 | 0 | 63.34 | 62.05 | 0 | 0 | 0 | 0 | 0.9 | 0 | 0 | 0 | 0 | 0 | 0 | 0 | 0 | 0 | 0 | 0 | 0 | 0 | 0 | 0 | 0 | 0 | 0
22. | 8502.07 | 783.54 | 23.75 | 1.09 | 7694.78 | 0 | 0 | 79.79 | 0 | 0.07 | 0 | 0 | 831.71 | 423.7 | 830.55 | 1.16 | 423.11 | 0.59 | 0 | 0 | 0 | 0 | 0 | 0 | 0 | 0 | 0 | 0 | 0
23. | 2851.61 | 249.08 | 56.33 | 2.39 | 2546.2 | 0 | 0 | 24.3 | 0 | 0.18 | 0 | 0 | 238.9 | 118.19 | 236.63 | 2.27 | 117.07 | 1.12 | 0 | 0 | 0 | 0 | 0 | 0 | 0 | 0 | 0 | 0 | 0
24. | 991.92 | 468.22 | 5.25 | 0.13 | 518.45 | 0 | 0 | 44.55 | 0 | 0.01 | 0 | 0 | 444.93 | 220.12 | 444.81 | 0.12 | 220.06 | 0.06 | 0 | 0 | 0 | 0 | 0 | 0 | 0 | 0 | 0 | 0 | 0
25. | 4577.35 | 376.79 | 69.21 | 0 | 4131.35 | 0 | 0 | 36.3 | 0 | 0 | 0 | 0 | 399.4 | 203.47 | 399.4 | 0 | 203.47 | 0 | 0 | 0 | 0 | 0 | 0 | 0 | 0 | 0 | 0 | 0 | 0
26. | 816.26 | 43.53 | 7.38 | 0 | 765.35 | 0 | 0 | 4.52 | 0 | 0 | 0 | 0 | 36.13 | 28.29 | 36.13 | 0 | 28.29 | 0 | 0 | 0 | 0 | 0 | 0 | 0 | 0 | 0 | 0 | 0 | 0
27. | 9288.39 | 1155.69 | 37.04 | 2.66 | 8095.66 | 0 | 0 | 112.75 | 0 | 0.2 | 0 | 0 | 1251.02 | 637.09 | 1248.15 | 2.87 | 635.63 | 1.46 | 0 | 0 | 0 | 0 | 0 | 0 | 0 | 0 | 0 | 0 | 0
28. | 1.87 | 1.87 | 0 | 0 | 0 | 0 | 0 | 0.2 | 0 | 0 | 0 | 0 | 1.38 | 0.94 | 1.38 | 0 | 0.94 | 0 | 0 | 0 | 0 | 0 | 0 | 0 | 0 | 0 | 0 | 0 | 0
29. | 7437.9 | 1260.78 | 223.07 | 15.05 | 5954.05 | 0 | 0 | 129.71 | 0 | 0.97 | 0 | 0 | 1352.38 | 688.95 | 1336.43 | 15.95 | 680.82 | 8.13 | 0 | 0 | 0 | 0 | 0 | 0 | 0 | 0 | 0 | 0 | 0
30. | 198.13 | 118.07 | 80.06 | 0 | 0 | 0 | 0 | 10.58 | 0 | 0 | 0 | 0 | 106.26 | 70.84 | 106.26 | 0 | 70.84 | 0 | 0 | 0 | 0 | 0 | 0 | 0 | 0 | 0 | 0 | 0 | 0
32. | 343.82 | 0 | 0 | 0 | 343.82 | 343.82 | 0 | 0 | 0 | 0 | 0 | 0 | 0 | 0 | 0 | 0 | 0 | 0 | 0 | 0 | 0 | 0 | 0 | 0 | 0 | 0 | 0 | 0 | 0
33. | 12775.2 | 1305.86 | 34.28 | 1.55 | 11435.06 | 0 | 0 | 132.98 | 0 | 0.1 | 0 | 0 | 1385.85 | 706 | 1384.21 | 1.64 | 705.16 | 0.84 | 0 | 0 | 0 | 0 | 0 | 0 | 0 | 0 | 0 | 0 | 0
34. | 37.56 | 24.15 | 4.98 | 0 | 8.43 | 0 | 0 | 2.27 | 0 | 0 | 0 | 0 | 27.77 | 17.15 | 27.77 | 0 | 17.15 | 0 | 0 | 0 | 0 | 0 | 0 | 0 | 0 | 0 | 0 | 0 | 0
35. | 334.15 | 0 | 0 | 0 | 334.15 | 322.46 | 0 | 0 | 0 | 0 | 38.9 | 0 | 0 | 0 | 0 | 0 | 0 | 0 | 0 | 0 | 0 | 0 | 0 | 0 | 0 | 0 | 0 | 0 | 0
37. | 5345.31 | 733.66 | 35.66 | 0.84 | 4575.99 | 4284.41 | 0 | 61.6 | 0 | 0.06 | 0 | 0 | 844.68 | 521.5 | 843.71 | 0.97 | 520.9 | 0.6 | 0 | 0 | 0 | 0 | 0 | 0 | 0 | 0 | 0 | 0 | 0
38. | 10021.82 | 6244.4 | 298.19 | 61.89 | 3479.23 | 0 | 0 | 609.21 | 0 | 4.43 | 0 | 0 | 4918.91 | 3972.96 | 4870.63 | 48.28 | 3933.97 | 38.99 | 0 | 0 | 0 | 0 | 0 | 0 | 0 | 0 | 0 | 0 | 0
39. | 5424.74 | 3447.79 | 111.92 | 23.19 | 1865.03 | 0 | 0 | 336.37 | 0 | 1.66 | 0 | 0 | 2707.36 | 2186.72 | 2689.28 | 18.08 | 2172.11 | 14.61 | 0 | 0 | 0 | 0 | 0 | 0 | 0 | 0 | 0 | 0 | 0
40. | 1216.68 | 340.81 | 36.92 | 6.16 | 838.95 | 0 | 0 | 35.39 | 0 | 0.43 | 0 | 0 | 298.39 | 242.88 | 293.1 | 5.29 | 238.57 | 4.31 | 0 | 0 | 0 | 0 | 0 | 0 | 0 | 0 | 0 | 0 | 0
41. | 2772.63 | 1466.42 | 3.07 | 0 | 1303.14 | 0 | 0 | 131.4 | 0 | 0 | 0 | 0 | 1158.47 | 733.21 | 1158.47 | 0 | 733.21 | 0 | 0 | 0 | 0 | 0 | 0 | 0 | 0 | 0 | 0 | 0 | 0
42. | 146.85 | 124.74 | 1.23 | 0 | 20.88 | 0 | 0 | 12.17 | 0 | 0 | 0 | 0 | 99.79 | 62.37 | 99.79 | 0 | 62.37 | 0 | 0 | 0 | 0 | 0 | 0 | 0 | 0 | 0 | 0 | 0 | 0
43. | 10802.17 | 908.15 | 9.84 | 0 | 9884.18 | 0 | 0 | 88.6 | 0 | 0 | 0 | 0 | 753.76 | 590.3 | 753.76 | 0 | 590.3 | 0 | 0 | 0 | 0 | 0 | 0 | 0 | 0 | 0 | 0 | 0 | 0
44. | 10277.37 | 377.2 | 15.99 | 0 | 9884.18 | 0 | 0 | 36.8 | 0 | 0 | 0 | 0 | 313.08 | 245.18 | 313.08 | 0 | 245.18 | 0 | 0 | 0 | 0 | 0 | 0 | 0 | 0 | 0 | 0 | 0 | 0
45. | 5024.63 | 1374.53 | 9.84 | 0 | 3640.26 | 0 | 0 | 134.1 | 0 | 0 | 0 | 0 | 1140.86 | 893.44 | 1140.86 | 0 | 893.44 | 0 | 0 | 0 | 0 | 0 | 0 | 0 | 0 | 0 | 0 | 0 | 0
46. | 4305.08 | 654.98 | 9.84 | 0 | 3640.26 | 0 | 0 | 63.9 | 0 | 0 | 0 | 0 | 543.63 | 425.74 | 543.63 | 0 | 425.74 | 0 | 0 | 0 | 0 | 0 | 0 | 0 | 0 | 0 | 0 | 0 | 0
47. | 9325.03 | 1226.93 | 9.84 | 0 | 8088.26 | 0 | 0 | 119.7 | 0 | 0 | 0 | 0 | 1018.35 | 797.5 | 1018.35 | 0 | 797.5 | 0 | 0 | 0 | 0 | 0 | 0 | 0 | 0 | 0 | 0 | 0 | 0
48. | 893.74 | 371.2 | 1.23 | 0 | 521.31 | 0 | 0 | 37.8 | 0 | 0 | 0 | 0 | 308.1 | 241.28 | 308.1 | 0 | 241.28 | 0 | 0 | 0 | 0 | 0 | 0 | 0 | 0 | 0 | 0 | 0 | 0
49. | 1845.45 | 200.3 | 18 | 2.26 | 1627.15 | 0 | 0 | 20.8 | 0 | 0.17 | 0 | 0 | 158 | 101.28 | 156.23 | 1.77 | 100.15 | 1.13 | 0 | 0 | 0 | 0 | 0 | 0 | 0 | 0 | 0 | 0 | 0
50. | 443.87 | 148.71 | 86.65 | 0.13 | 208.51 | 200.52 | 0 | 13.16 | 0 | 0.01 | 0 | 0 | 133.96 | 89.3 | 133.84 | 0.12 | 89.23 | 0.07 | 0 | 0 | 0 | 0 | 0 | 0 | 0 | 0 | 0 | 0 | 0
51. | 22.78 | 22.78 | 0 | -0.01 | 0 | 0 | 0 | 2.432 | 0 | 0 | 0 | 0 | 24.59 | 12.52 | 24.6 | -0.01 | 12.53 | -0.01 | 0 | 0 | 0 | 0 | 0 | 0 | 0 | 0 | 0 | 0 | 0
52. | 812.71 | 82.4 | 28.51 | 1.84 | 701.8 | 0 | 0 | 7.84 | 0 | 0.13 | 0 | 0 | 90.98 | 46.33 | 88.99 | 1.99 | 45.32 | 1.01 | 0 | 0 | 0 | 0 | 0 | 0 | 0 | 0 | 0 | 0 | 0
53. | 168.61 | 88.55 | 80.06 | 0 | 0 | 0 | 0 | 7.935 | 0 | 0 | 0 | 0 | 79.69 | 53.13 | 79.69 | 0 | 53.13 | 0 | 0 | 0 | 0 | 0 | 0 | 0 | 0 | 0 | 0 | 0 | 0
54. | 479.5 | 0 | 0 | 0 | 479.5 | 445.2 | 0 | 0 | 0 | 0 | 164 | 0 | 0 | 0 | 0 | 0 | 0 | 0 | 0 | 0 | 0 | 0 | 0 | 0 | 0 | 0 | 0 | 0 | 0
55. | 28.48 | 28.48 | 0 | -0.01 | 0 | 0 | 0 | 3.04 | 0 | 0 | 0 | 0 | 30.75 | 15.66 | 30.76 | -0.01 | 15.66 | 0 | 0 | 0 | 0 | 0 | 0 | 0 | 0 | 0 | 0 | 0 | 0
56. | 40.81 | 4.98 | 35.83 | 0 | 0 | 0 | 0 | 0.578 | 0 | 0 | 0 | 0 | 4.98 | 2.99 | 4.98 | 0 | 2.99 | 0 | 0 | 0 | 0 | 0 | 0 | 0 | 0 | 0 | 0 | 0 | 0
57. | 7.91 | 0 | 7.91 | 0 | 0 | 0 | 0 | 0 | 0 | 0 | 0 | 0 | 0 | 0 | 0 | 0 | 0 | 0 | 0 | 0 | 0 | 0 | 0 | 0 | 0 | 0 | 0 | 0 | 0
Раздел 2. Ремонт помещения теплового узла
58. | 354.78 | 45.64 | 59.54 | 8.14 | 249.6 | 0 | 0 | 4.29 | 0 | 0.688 | 0 | 0 | 59.7 | 34.42 | 50.66 | 9.04 | 29.21 | 5.21 | 0 | 0 | 0 | 0 | 0 | 0 | 0 | 0 | 0 | 0 | 0
59. | 2537.79 | 444.03 | 243.9 | 45.44 | 1849.86 | 0 | 0 | 46.495 | 0 | 3.55 | 0 | 0 | 543.31 | 313.26 | 492.87 | 50.44 | 284.18 | 29.08 | 0 | 0 | 0 | 0 | 0 | 0 | 0 | 0 | 0 | 0 | 0
60. | 328.94 | 13.06 | 8.7 | 3.16 | 307.18 | 0 | 0 | 1.369 | 0 | 0.238 | 0 | 0 | 18 | 10.38 | 14.5 | 3.5 | 8.36 | 2.02 | 0 | 0 | 0 | 0 | 0 | 0 | 0 | 0 | 0 | 0 | 0
61. | 94653.05 | 6746.9 | 5545.02 | 518.7 | 82361.13 | 0 | 0 | 670 | 0 | 39 | 0 | 0 | 6248.42 | 5085.92 | 5802.33 | 446.09 | 4722.83 | 363.09 | 0 | 0 | 0 | 0 | 0 | 0 | 0 | 0 | 0 | 0 | 0
62. | 5175.04 | 2192.2 | 2372.43 | 41.34 | 610.41 | 0 | 0 | 194 | 0 | 3.5 | 0 | 0 | 1474.14 | 893.42 | 1446.85 | 27.29 | 876.88 | 16.54 | 0 | 0 | 0 | 0 | 0 | 0 | 0 | 0 | 0 | 0 | 43.84
63. | 1315.87 | 1054.86 | 214.41 | 9.5 | 46.6 | 0 | 0 | 102.914 | 0 | 0.613 | 0 | 0 | 862.13 | 766.34 | 854.44 | 7.69 | 759.5 | 6.84 | 0 | 0 | 0 | 0 | 0 | 0 | 0 | 0 | 0 | 0 | 0
64. | 5873.49 | 0 | 0 | 0 | 5873.49 | 5690 | 0 | 0 | 0 | 0 | 1000 | 0 | 0 | 0 | 0 | 0 | 0 | 0 | 0 | 0 | 0 | 0 | 0 | 0 | 0 | 0 | 0 | 0 | 0
65. | 4419.37 | 0 | 0 | 0 | 4419.37 | 4264.4 | 0 | 0 | 0 | 0 | 1000 | 0 | 0 | 0 | 0 | 0 | 0 | 0 | 0 | 0 | 0 | 0 | 0 | 0 | 0 | 0 | 0 | 0 | 0
66. | 791.33 | 149.4 | 5.03 | 0.16 | 636.9 | 0 | 0 | 14.042 | 0 | 0.013 | 0 | 0 | 142.08 | 70.29 | 141.93 | 0.15 | 70.22 | 0.07 | 0 | 0 | 0 | 0 | 0 | 0 | 0 | 0 | 0 | 0 | 0
67. | 295.48 | 230.6 | 6.98 | 0.33 | 57.9 | 0 | 0 | 23.483 | 0 | 0.025 | 0 | 0 | 219.38 | 108.54 | 219.07 | 0.31 | 108.38 | 0.16 | 0 | 0 | 0 | 0 | 0 | 0 | 0 | 0 | 0 | 0 | 0
68. | 501.73 | 470.45 | 21.87 | 0.4 | 9.41 | 0 | 0 | 39.5 | 0 | 0.03 | 0 | 0 | 447.31 | 306.05 | 446.93 | 0.38 | 305.79 | 0.26 | 0 | 0 | 0 | 0 | 0 | 0 | 0 | 0 | 0 | 0 | 9.41
69. | 7.34 | 0 | 0 | 0 | 7.34 | 7.2 | 0 | 0 | 0 | 0 | 0 | 0 | 0 | 0 | 0 | 0 | 0 | 0 | 0 | 0 | 0 | 0 | 0 | 0 | 0 | 0 | 0 | 0 | 0
71. | 4590.2 | 1048.08 | 1660.54 | 439.57 | 1881.58 | 0 | 0 | 88 | 0 | 33.05 | 0 | 0 | 1413.27 | 966.97 | 995.68 | 417.59 | 681.25 | 285.72 | 0 | 0 | 0 | 0 | 0 | 0 | 0 | 0 | 0 | 0 | 20.96
72. | 86.82 | 0 | 0 | 0 | 86.82 | 84.91 | 0 | 0 | 0 | 0 | 0 | 0 | 0 | 0 | 0 | 0 | 0 | 0 | 0 | 0 | 0 | 0 | 0 | 0 | 0 | 0 | 0 | 0 | 0
73. | 1965.2 | 441.83 | 191.25 | 5.85 | 1332.12 | 0 | 0 | 39.1 | 0 | 0.44 | 0 | 0 | 425.3 | 290.99 | 419.74 | 5.56 | 287.19 | 3.8 | 0 | 0 | 0 | 0 | 0 | 0 | 0 | 0 | 0 | 0 | 8.84
74. | 439.41 | 164.98 | 45.6 | 1.86 | 228.83 | 0 | 0 | 14.6 | 0 | 0.14 | 0 | 0 | 158.5 | 108.45 | 156.73 | 1.77 | 107.24 | 1.21 | 0 | 0 | 0 | 0 | 0 | 0 | 0 | 0 | 0 | 0 | 3.3
76. | 3053.97 | 0 | 0 | 0 | 3053.97 | 2989.07 | 0 | 0 | 0 | 0 | 195 | 0 | 0 | 0 | 0 | 0 | 0 | 0 | 0 | 0 | 0 | 0 | 0 | 0 | 0 | 0 | 0 | 0 | 0
77. | 490.51 | 374.19 | 116.32 | 2.06 | 0 | 0 | 0 | 31.9 | 0 | 0.148 | 0 | 0 | 432.69 | 267.14 | 430.32 | 2.37 | 265.67 | 1.47 | 0 | 0 | 0 | 0 | 0 | 0 | 0 | 0 | 0 | 0 | 0
78. | 9225.41 | 1075.79 | 363.5 | 6.43 | 7786.12 | 0 | 0 | 91.713 | 0 | 0.463 | 0 | 0 | 1244.55 | 768.38 | 1237.16 | 7.39 | 763.81 | 4.57 | 0 | 0 | 0 | 0 | 0 | 0 | 0 | 0 | 0 | 0 | 0
79. | 210.63 | 36.48 | 12.86 | 0.36 | 161.29 | 100.66 | 0 | 3.347 | 0 | 0.025 | 0 | 0 | 42.37 | 26.16 | 41.95 | 0.42 | 25.9 | 0.26 | 0 | 0 | 0 | 0 | 0 | 0 | 0 | 0 | 0 | 0 | 0
83. | 471.62 | 0 | 0 | 0 | 471.62 | 461.96 | 0 | 0 | 0 | 0 | 0 | 0 | 0 | 0 | 0 | 0 | 0 | 0 | 0 | 0 | 0 | 0 | 0 | 0 | 0 | 0 | 0 | 0 | 0
84. | 10989.24 | 193.03 | 193.44 | 4.26 | 10602.77 | 0 | 0 | 17.296 | 0 | 0.275 | 0 | 0 | 226.88 | 140.08 | 221.98 | 4.9 | 137.05 | 3.03 | 0 | 0 | 0 | 0 | 0 | 0 | 0 | 0 | 0 | 0 | 0
88. | 148.01 | 18.42 | 6.51 | 0 | 123.08 | 0 | 0 | 1.691 | 0 | 0 | 0 | 0 | 21.18 | 13.08 | 21.18 | 0 | 13.08 | 0 | 0 | 0 | 0 | 0 | 0 | 0 | 0 | 0 | 0 | 0 | 0
89. | 225.89 | 0 | 0 | 0 | 225.89 | 221.22 | 0 | 0 | 0 | 0 | 0 | 0 | 0 | 0 | 0 | 0 | 0 | 0 | 0 | 0 | 0 | 0 | 0 | 0 | 0 | 0 | 0 | 0 | 0
90. | 8737.14 | 127.32 | 117 | 0.98 | 8492.82 | 0 | 0 | 11.408 | 0 | 0.063 | 0 | 0 | 147.55 | 91.09 | 146.42 | 1.13 | 90.4 | 0.69 | 0 | 0 | 0 | 0 | 0 | 0 | 0 | 0 | 0 | 0 | 0
91. | 6639.83 | 1330.56 | 74.64 | 2.79 | 5234.63 | 0 | 0 | 115.1 | 0 | 0.21 | 0 | 0 | 1373.35 | 800.01 | 1370.48 | 2.87 | 798.34 | 1.67 | 0 | 0 | 0 | 0 | 0 | 0 | 0 | 0 | 0 | 0 | 0
92. | 107.64 | 0 | 0 | 0 | 107.64 | 105.48 | 0 | 0 | 0 | 0 | 0 | 0 | 0 | 0 | 0 | 0 | 0 | 0 | 0 | 0 | 0 | 0 | 0 | 0 | 0 | 0 | 0 | 0 | 0
93. | 5973.38 | 106.29 | 78.91 | 0.59 | 5788.18 | 0 | 0 | 9.407 | 0 | 0.038 | 0 | 0 | 122.91 | 75.88 | 122.23 | 0.68 | 75.47 | 0.41 | 0 | 0 | 0 | 0 | 0 | 0 | 0 | 0 | 0 | 0 | 0
94. | 207.35 | 3.01 | 0 | 0 | 204.34 | 0 | 0 | 0.253 | 0 | 0 | 0 | 0 | 3.46 | 2.14 | 3.46 | 0 | 2.14 | 0 | 0 | 0 | 0 | 0 | 0 | 0 | 0 | 0 | 0 | 0 | 0
95. | 1442.3 | 869.49 | 5.03 | 0.16 | 567.78 | 0 | 0 | 81.719 | 0 | 0.013 | 0 | 0 | 826.17 | 408.74 | 826.02 | 0.15 | 408.66 | 0.08 | 0 | 0 | 0 | 0 | 0 | 0 | 0 | 0 | 0 | 0 | 0
Раздел 3. Устройство коммерческого узла учета тепловой энергии, горячего и холодного водоснабжения
96. | 532.25 | 438.3 | 83.5 | 2.69 | 10.45 | 0 | 0 | 37.916 | 0 | 0.188 | 0 | 0 | 507.14 | 313.1 | 504.05 | 3.09 | 311.19 | 1.91 | 0 | 0 | 0 | 0 | 0 | 0 | 0 | 0 | 0 | 0 | 0
97. | 878.4 | 0 | 0 | 0 | 878.4 | 878.4 | 0 | 0 | 0 | 0 | 0 | 0 | 0 | 0 | 0 | 0 | 0 | 0 | 0 | 0 | 0 | 0 | 0 | 0 | 0 | 0 | 0 | 0 | 0
98. | 729.42 | 544 | 162.54 | 3.35 | 22.88 | 0 | 0 | 47.058 | 0 | 0.238 | 0 | 0 | 629.45 | 388.62 | 625.6 | 3.85 | 386.24 | 2.38 | 0 | 0 | 0 | 0 | 0 | 0 | 0 | 0 | 0 | 0 | 0
99. | 633.96 | 0 | 0 | 0 | 633.96 | 633.96 | 0 | 0 | 0 | 0 | 0 | 0 | 0 | 0 | 0 | 0 | 0 | 0 | 0 | 0 | 0 | 0 | 0 | 0 | 0 | 0 | 0 | 0 | 0
101. | 3490.95 | 756.02 | 431.56 | 0 | 2303.37 | 0 | 0 | 65.4 | 0 | 0 | 0 | 0 | 604.82 | 453.61 | 604.82 | 0 | 453.61 | 0 | 0 | 0 | 0 | 0 | 0 | 0 | 0 | 0 | 0 | 0 | 15.12
103. | 6.31 | 6.19 | 0 | 0 | 0.12 | 0 | 0 | 0.52 | 0 | 0 | 0 | 0 | 4.95 | 3.71 | 4.95 | 0 | 3.71 | 0 | 0 | 0 | 0 | 0 | 0 | 0 | 0 | 0 | 0 | 0 | 0.12
104. | 3502.18 | 0 | 0 | 0 | 3502.18 | 3502.18 | 0 | 0 | 0 | 0 | 0 | 0 | 0 | 0 | 0 | 0 | 0 | 0 | 0 | 0 | 0 | 0 | 0 | 0 | 0 | 0 | 0 | 0 | 0
105. | 6.31 | 6.19 | 0 | 0 | 0.12 | 0 | 0 | 0.52 | 0 | 0 | 0 | 0 | 4.95 | 3.71 | 4.95 | 0 | 3.71 | 0 | 0 | 0 | 0 | 0 | 0 | 0 | 0 | 0 | 0 | 0 | 0.12
106. | 1138.49 | 0 | 0 | 0 | 1138.49 | 1138.49 | 0 | 0 | 0 | 0 | 0 | 0 | 0 | 0 | 0 | 0 | 0 | 0 | 0 | 0 | 0 | 0 | 0 | 0 | 0 | 0 | 0 | 0 | 0
107. | 581.14 | 0 | 0 | 0 | 581.14 | 581.14 | 0 | 0 | 0 | 0 | 0 | 0 | 0 | 0 | 0 | 0 | 0 | 0 | 0 | 0 | 0 | 0 | 0 | 0 | 0 | 0 | 0 | 0 | 0
109. | 13.59 | 12.27 | 0 | 0 | 1.32 | 0 | 0 | 1.03 | 0 | 0 | 0 | 0 | 9.82 | 7.36 | 9.82 | 0 | 7.36 | 0 | 0 | 0 | 0 | 0 | 0 | 0 | 0 | 0 | 0 | 0 | 0.25
110. | 778.01 | 0 | 0 | 0 | 778.01 | 778.01 | 0 | 0 | 0 | 0 | 0 | 0 | 0 | 0 | 0 | 0 | 0 | 0 | 0 | 0 | 0 | 0 | 0 | 0 | 0 | 0 | 0 | 0 | 0
111. | 390.15 | 0 | 0 | 0 | 390.15 | 390.15 | 0 | 0 | 0 | 0 | 0 | 0 | 0 | 0 | 0 | 0 | 0 | 0 | 0 | 0 | 0 | 0 | 0 | 0 | 0 | 0 | 0 | 0 | 0
112. | 23.79 | 23.28 | 0 | 0 | 0.51 | 0 | 0 | 2.06 | 0 | 0 | 0 | 0 | 21.42 | 15.13 | 21.42 | 0 | 15.13 | 0 | 0 | 0 | 0 | 0 | 0 | 0 | 0 | 0 | 0 | 0 | 0.47
113. | 21.27 | 10.83 | 0 | 0 | 10.44 | 0 | 0 | 1.03 | 0 | 0 | 0 | 0 | 8.66 | 6.5 | 8.66 | 0 | 6.5 | 0 | 0 | 0 | 0 | 0 | 0 | 0 | 0 | 0 | 0 | 0 | 0.22
114. | 2569.03 | 0 | 0 | 0 | 2569.03 | 2569.03 | 0 | 0 | 0 | 0 | 0 | 0 | 0 | 0 | 0 | 0 | 0 | 0 | 0 | 0 | 0 | 0 | 0 | 0 | 0 | 0 | 0 | 0 | 0
115. | 46.66 | 32.48 | 13.53 | 0 | 0.65 | 0 | 0 | 3.09 | 0 | 0 | 0 | 0 | 25.98 | 19.49 | 25.98 | 0 | 19.49 | 0 | 0 | 0 | 0 | 0 | 0 | 0 | 0 | 0 | 0 | 0 | 0.65
116. | 2927.15 | 0 | 0 | 0 | 2927.15 | 2927.15 | 0 | 0 | 0 | 0 | 0 | 0 | 0 | 0 | 0 | 0 | 0 | 0 | 0 | 0 | 0 | 0 | 0 | 0 | 0 | 0 | 0 | 0 | 0
117. | 74.86 | 28.23 | 46.06 | 3.47 | 0.57 | 0 | 0 | 2.37 | 0 | 0 | 0 | 0 | 30.12 | 20.61 | 26.82 | 3.3 | 18.35 | 2.26 | 0 | 0 | 0 | 0 | 0 | 0 | 0 | 0 | 0 | 0 | 0.56
119. | 173.22 | 0 | 0 | 0 | 173.22 | 169.71 | 0 | 0 | 0 | 0 | 0 | 0 | 0 | 0 | 0 | 0 | 0 | 0 | 0 | 0 | 0 | 0 | 0 | 0 | 0 | 0 | 0 | 0 | 0
120. | 28.85 | 9.13 | 19.54 | 0.8 | 0.18 | 0 | 0 | 0.79 | 0 | 0.06 | 0 | 0 | 9.43 | 6.45 | 8.67 | 0.76 | 5.93 | 0.52 | 0 | 0 | 0 | 0 | 0 | 0 | 0 | 0 | 0 | 0 | 0.18
121. | 387.86 | 0 | 0 | 0 | 387.86 | 387.86 | 0 | 0 | 0 | 0 | 0 | 0 | 0 | 0 | 0 | 0 | 0 | 0 | 0 | 0 | 0 | 0 | 0 | 0 | 0 | 0 | 0 | 0 | 0
122. | 387.86 | 0 | 0 | 0 | 387.86 | 387.86 | 0 | 0 | 0 | 0 | 0 | 0 | 0 | 0 | 0 | 0 | 0 | 0 | 0 | 0 | 0 | 0 | 0 | 0 | 0 | 0 | 0 | 0 | 0
123. | 19.29 | 17.83 | 1.1 | 0 | 0.36 | 0 | 0 | 1.56 | 0 | 0 | 0 | 0 | 16.94 | 11.59 | 16.94 | 0 | 11.59 | 0 | 0 | 0 | 0 | 0 | 0 | 0 | 0 | 0 | 0 | 0 | 0.36
124. | 40.28 | 0 | 0 | 0 | 40.28 | 39.44 | 0 | 0 | 0 | 0 | 0 | 0 | 0 | 0 | 0 | 0 | 0 | 0 | 0 | 0 | 0 | 0 | 0 | 0 | 0 | 0 | 0 | 0 | 0
125. | 1224.22 | 906.35 | 75.55 | 1.6 | 242.32 | 0 | 0 | 76.1 | 0 | 0 | 0 | 0 | 862.55 | 590.17 | 861.03 | 1.52 | 589.13 | 1.04 | 0 | 0 | 0 | 0 | 0 | 0 | 0 | 0 | 0 | 0 | 18.13
126. | 11.78 | 0 | 0 | 0 | 11.78 | 11.55 | 0 | 0 | 0 | 0 | 0 | 0 | 0 | 0 | 0 | 0 | 0 | 0 | 0 | 0 | 0 | 0 | 0 | 0 | 0 | 0 | 0 | 0 | 0
127. | 12.74 | 0 | 0 | 0 | 12.74 | 12.48 | 0 | 0 | 0 | 0 | 0 | 0 | 0 | 0 | 0 | 0 | 0 | 0 | 0 | 0 | 0 | 0 | 0 | 0 | 0 | 0 | 0 | 0 | 0
128. | 544.24 | 268.94 | 71.47 | 1.46 | 203.83 | 0 | 0 | 23.8 | 0 | 0.11 | 0 | 0 | 256.88 | 175.76 | 255.49 | 1.39 | 174.81 | 0.95 | 0 | 0 | 0 | 0 | 0 | 0 | 0 | 0 | 0 | 0 | 5.38
129. | 5.87 | 0 | 0 | 0 | 5.87 | 5.74 | 0 | 0 | 0 | 0 | 0 | 0 | 0 | 0 | 0 | 0 | 0 | 0 | 0 | 0 | 0 | 0 | 0 | 0 | 0 | 0 | 0 | 0 | 0
132. | 247.76 | 63.39 | 3.26 | 0.13 | 181.11 | 0 | 0 | 5.61 | 0 | 0.01 | 0 | 0 | 60.34 | 41.29 | 60.22 | 0.12 | 41.2 | 0.09 | 0 | 0 | 0 | 0 | 0 | 0 | 0 | 0 | 0 | 0 | 1.27
134. | 30.69 | 25.88 | 3.26 | 0.13 | 1.55 | 0 | 0 | 2.29 | 0 | 0.01 | 0 | 0 | 24.71 | 16.91 | 24.59 | 0.12 | 16.82 | 0.09 | 0 | 0 | 0 | 0 | 0 | 0 | 0 | 0 | 0 | 0 | 0.52
135. | 8.17 | 0 | 0 | 0 | 8.17 | 8.17 | 0 | 0 | 0 | 0 | 0 | 0 | 0 | 0 | 0 | 0 | 0 | 0 | 0 | 0 | 0 | 0 | 0 | 0 | 0 | 0 | 0 | 0 | 0
136. | 4.67 | 0 | 0 | 0 | 4.67 | 4.67 | 0 | 0 | 0 | 0 | 0 | 0 | 0 | 0 | 0 | 0 | 0 | 0 | 0 | 0 | 0 | 0 | 0 | 0 | 0 | 0 | 0 | 0 | 0
137. | 207.34 | 200.09 | 3.26 | 0.13 | 3.99 | 0 | 0 | 16.8 | 0 | 0.01 | 0 | 0 | 190.21 | 130.14 | 190.09 | 0.12 | 130.06 | 0.08 | 0 | 0 | 0 | 0 | 0 | 0 | 0 | 0 | 0 | 0 | 4
138. | 17.91 | 11.64 | 0 | 0 | 6.27 | 0 | 0 | 1.03 | 0 | 0 | 0 | 0 | 11.06 | 7.57 | 11.06 | 0 | 7.57 | 0 | 0 | 0 | 0 | 0 | 0 | 0 | 0 | 0 | 0 | 0 | 0.23
140. | 250.4 | 250.4 | 0 | 0 | 0 | 0 | 0 | 17.6 | 0 | 0 | 0 | 0 | 162.76 | 100.16 | 162.76 | 0 | 100.16 | 0 | 0 | 0 | 0 | 0 | 0 | 0 | 0 | 0 | 0 | 0 | 0
142. | 120.5 | 120.5 | 0 | 0 | 0 | 0 | 0 | 8.47 | 0 | 0 | 0 | 0 | 78.33 | 48.2 | 78.33 | 0 | 48.2 | 0 | 0 | 0 | 0 | 0 | 0 | 0 | 0 | 0 | 0 | 0 | 0

## Базовые цены с учетом расхода
| C1 | C2 | C3 | C4 | C5 | C6 | VOZVR | C8 | C9 | C10 | C11 | C12 | NAKL | PLAN | NAKL_ZPR | NAKL_ZPM | PLAN_ZPR | PLAN_ZPM | RN11 | RN12 | RN13 | OBORUD_VSPOMOG | NAKL_PN | NAKL_VX | PLAN_PN | PLAN_VX | VTCH_PN | VTCH_VX | MR_BY_ZPR_VSPOMOG
N = < 28 * 2 * 1 >
Победы 16 крыша
Раздел 1. Ремонт крыши
1. | 2487.13 | 2468.12 | 19.01 | 0 | 0 | 0 | 0 | 263.412 | #VALUE! | 0 | 0 | 0 | 2048.54 | 1604.28 | 2048.54 | 0 | 1604.23 | 0 | 0 | 0 | 0 | 0 | 0 | 0 | 0 | 0 | 0 | 0 | 0
2. | 199.72 | 196.01 | 3.71 | 0 | 0 | 0 | 0 | 20.72 | #VALUE! | 0 | 0 | 0 | 162.69 | 127.41 | 162.69 | 0 | 127.41 | 0 | 0 | 0 | 0 | 0 | 0 | 0 | 0 | 0 | 0 | 0 | 0
3. | 6364.75 | 1388.71 | 149.18 | 0 | 4826.86 | 0 | 0 | 145.415 | #VALUE! | 0 | 0 | 0 | 1152.63 | 902.66 | 1152.63 | 0 | 902.66 | 0 | 0 | 0 | 0 | 0 | 0 | 0 | 0 | 0 | 0 | 0 | 0
4. | 1142.76 | 60.94 | 10.33 | 0 | 1071.49 | 0 | 0 | 6.328 | #VALUE! | 0 | 0 | 0 | 50.58 | 39.61 | 50.58 | 0 | 39.61 | 0 | 0 | 0 | 0 | 0 | 0 | 0 | 0 | 0 | 0 | 0 | 0
5. | 6611.58 | 1391.85 | 28.95 | 4.66 | 5190.78 | 0 | 0 | 141.736 | #VALUE! | 0.35 | 0 | 0 | 1159.1 | 907.73 | 1155.24 | 3.86 | 904.71 | 3.02 | 0 | 0 | 0 | 0 | 0 | 0 | 0 | 0 | 0 | 0 | 0
6. | 6890.39 | 1614.7 | 20.51 | 3.35 | 5255.18 | 0 | 0 | 164.43 | #VALUE! | 0.252 | 0 | 0 | 1342.98 | 1051.73 | 1340.21 | 2.77 | 1049.55 | 2.18 | 0 | 0 | 0 | 0 | 0 | 0 | 0 | 0 | 0 | 0 | 0
7. | 1162.67 | 388.02 | 31.62 | 0 | 743.03 | 0 | 0 | 40.63 | #VALUE! | 0 | 0 | 0 | 322.06 | 252.21 | 322.05 | 0 | 252.21 | 0 | 0 | 0 | 0 | 0 | 0 | 0 | 0 | 0 | 0 | 0 | 0
8. | 70536.97 | 5370.95 | 2491.24 | 169.02 | 62674.78 | 0 | 0 | 517.428 | #VALUE! | 11.988 | 0 | 0 | 5983.17 | 3046.98 | 5800.57 | 182.63 | 2954.02 | 92.99 | 0 | 0 | 0 | 0 | 0 | 0 | 0 | 0 | 0 | 0 | 0
9. | -13153 | -1939.03 | -201.64 | -27.32 | -11012.33 | 0 | 0 | -203.04 | #VALUE! | -2.052 | 0 | 0 | -1632.07 | -1278.13 | -1609.42 | -22.68 | -1260.36 | -17.82 | 0 | 0 | 0 | 0 | 0 | 0 | 0 | 0 | 0 | 0 | 0
10. | 232.82 | 99.36 | 103.21 | 5.74 | 30.25 | 0 | 0 | 9.338 | #VALUE! | 0.406 | 0 | 0 | 113.51 | 57.81 | 107.31 | 6.2 | 54.64 | 3.16 | 0 | 0 | 0 | 0 | 0 | 0 | 0 | 0 | 0 | 0 | 0
11. | 557.71 | 317.55 | 1.69 | 0.05 | 238.47 | 0 | 0 | 29.845 | #VALUE! | 0.004 | 0 | 0 | 301.72 | 149.27 | 301.68 | 0.05 | 149.25 | 0.03 | 0 | 0 | 0 | 0 | 0 | 0 | 0 | 0 | 0 | 0 | 0
14. | 4339.68 | 580.31 | 12.41 | 2 | 3746.96 | 0 | 0 | 56.615 | #VALUE! | 0.15 | 0 | 0 | 483.32 | 378.5 | 481.66 | 1.66 | 377.2 | 1.3 | 0 | 0 | 0 | 0 | 0 | 0 | 0 | 0 | 0 | 0 | 0
15. | 408.14 | 21.77 | 3.69 | 0 | 382.68 | 0 | 0 | 2.26 | #VALUE! | 0 | 0 | 0 | 18.07 | 14.15 | 18.07 | 0 | 14.15 | 0 | 0 | 0 | 0 | 0 | 0 | 0 | 0 | 0 | 0 | 0 | 0
17. | 375.47 | 20.02 | 3.39 | 0 | 352.06 | 0 | 0 | 2.079 | #VALUE! | 0 | 0 | 0 | 16.62 | 13.01 | 16.62 | 0 | 13.01 | 0 | 0 | 0 | 0 | 0 | 0 | 0 | 0 | 0 | 0 | 0 | 0
18. | 4309.82 | 536.24 | 17.19 | 1.23 | 3756.39 | 0 | 0 | 52.316 | #VALUE! | 0.093 | 0 | 0 | 580.47 | 295.61 | 579.14 | 1.33 | 294.93 | 0.68 | 0 | 0 | 0 | 0 | 0 | 0 | 0 | 0 | 0 | 0 | 0
19. | 98.29 | 97.78 | 0.51 | 0 | 0 | 0 | 0 | 10.239 | #VALUE! | 0 | 0 | 0 | 81.16 | 63.56 | 81.16 | 0 | 63.56 | 0 | 0 | 0 | 0 | 0 | 0 | 0 | 0 | 0 | 0 | 0 | 0
20. | 1190.49 | 203.88 | 89.22 | 5.13 | 897.39 | 0 | 0 | 19.89 | #VALUE! | 0.33 | 0 | 0 | 221.55 | 112.87 | 216.12 | 5.43 | 110.1 | 2.76 | 0 | 0 | 0 | 0 | 0 | 0 | 0 | 0 | 0 | 0 | 0
21. | 190.02 | 0 | 0 | 0 | 190.02 | 186.15 | 0 | 0 | #VALUE! | 0 | 2.7 | 0 | 0 | 0 | 0 | 0 | 0 | 0 | 0 | 0 | 0 | 0 | 0 | 0 | 0 | 0 | 0 | 0 | 0
22. | 1020.24 | 94.02 | 2.85 | 0.13 | 923.37 | 0 | 0 | 9.575 | #VALUE! | 0.008 | 0 | 0 | 99.8 | 50.84 | 99.67 | 0.14 | 50.77 | 0.07 | 0 | 0 | 0 | 0 | 0 | 0 | 0 | 0 | 0 | 0 | 0
23. | 28.51 | 2.49 | 0.56 | 0.02 | 25.46 | 0 | 0 | 0.243 | #VALUE! | 0.002 | 0 | 0 | 2.38 | 1.18 | 2.37 | 0.02 | 1.17 | 0.01 | 0 | 0 | 0 | 0 | 0 | 0 | 0 | 0 | 0 | 0 | 0
24. | 25.79 | 12.17 | 0.14 | 0 | 13.48 | 0 | 0 | 1.158 | #VALUE! | 0 | 0 | 0 | 11.56 | 5.72 | 11.57 | 0 | 5.72 | 0 | 0 | 0 | 0 | 0 | 0 | 0 | 0 | 0 | 0 | 0 | 0
25. | 205.98 | 16.96 | 3.11 | 0 | 185.91 | 0 | 0 | 1.634 | #VALUE! | 0 | 0 | 0 | 17.98 | 9.16 | 17.97 | 0 | 9.16 | 0 | 0 | 0 | 0 | 0 | 0 | 0 | 0 | 0 | 0 | 0 | 0
26. | 36.73 | 1.96 | 0.33 | 0 | 34.44 | 0 | 0 | 0.203 | #VALUE! | 0 | 0 | 0 | 1.63 | 1.27 | 1.63 | 0 | 1.27 | 0 | 0 | 0 | 0 | 0 | 0 | 0 | 0 | 0 | 0 | 0 | 0
27. | 1114.6 | 138.68 | 4.44 | 0.32 | 971.48 | 0 | 0 | 13.53 | #VALUE! | 0.024 | 0 | 0 | 150.12 | 76.45 | 149.78 | 0.34 | 76.28 | 0.18 | 0 | 0 | 0 | 0 | 0 | 0 | 0 | 0 | 0 | 0 | 0
28. | 136.51 | 136.51 | 0 | 0 | 0 | 0 | 0 | 14.6 | #VALUE! | 0 | 0 | 0 | 101.02 | 68.26 | 100.74 | 0 | 68.62 | 0 | 0 | 0 | 0 | 0 | 0 | 0 | 0 | 0 | 0 | 0 | 0
29. | 5429.67 | 920.37 | 162.84 | 10.99 | 4346.46 | 0 | 0 | 94.688 | #VALUE! | 0.708 | 0 | 0 | 987.24 | 502.93 | 975.59 | 11.64 | 497 | 5.93 | 0 | 0 | 0 | 0 | 0 | 0 | 0 | 0 | 0 | 0 | 0
30. | 851.96 | 507.7 | 344.26 | 0 | 0 | 0 | 0 | 45.494 | #VALUE! | 0 | 0 | 0 | 456.93 | 304.62 | 456.92 | 0 | 304.61 | 0 | 0 | 0 | 0 | 0 | 0 | 0 | 0 | 0 | 0 | 0 | 0
32. | 1507.99 | 0 | 0 | 0 | 1507.99 | 1507.99 | 0 | 0 | #VALUE! | 0 | 0 | 0 | 0 | 0 | 0 | 0 | 0 | 0 | 0 | 0 | 0 | 0 | 0 | 0 | 0 | 0 | 0 | 0 | 0
33. | 10347.92 | 1057.75 | 27.77 | 1.26 | 9262.4 | 0 | 0 | 107.714 | #VALUE! | 0.081 | 0 | 0 | 1122.55 | 571.87 | 1121.21 | 1.33 | 571.18 | 0.68 | 0 | 0 | 0 | 0 | 0 | 0 | 0 | 0 | 0 | 0 | 0
34. | 338.04 | 217.35 | 44.82 | 0 | 75.87 | 0 | 0 | 20.43 | #VALUE! | 0 | 0 | 0 | 249.95 | 154.32 | 249.93 | 0 | 154.35 | 0 | 0 | 0 | 0 | 0 | 0 | 0 | 0 | 0 | 0 | 0 | 0
35. | 3007.35 | 0 | 0 | 0 | 3007.35 | 2902.14 | 0 | 0 | #VALUE! | 0 | 350.1 | 0 | 0 | 0 | 0 | 0 | 0 | 0 | 0 | 0 | 0 | 0 | 0 | 0 | 0 | 0 | 0 | 0 | 0
37. | 2405.4 | 330.15 | 16.05 | 0.38 | 2059.2 | 1927.98 | 0 | 27.72 | #VALUE! | 0.027 | 0 | 0 | 380.11 | 234.68 | 379.67 | 0.44 | 234.41 | 0.27 | 0 | 0 | 0 | 0 | 0 | 0 | 0 | 0 | 0 | 0 | 0
38. | 60.14 | 37.47 | 1.79 | 0.37 | 20.88 | 0 | 0 | 3.655 | #VALUE! | 0.027 | 0 | 0 | 29.52 | 23.84 | 29.22 | 0.29 | 23.6 | 0.23 | 0 | 0 | 0 | 0 | 0 | 0 | 0 | 0 | 0 | 0 | 0
39. | 97.64 | 62.06 | 2.01 | 0.42 | 33.57 | 0 | 0 | 6.055 | #VALUE! | 0.03 | 0 | 0 | 48.73 | 39.36 | 48.41 | 0.33 | 39.1 | 0.26 | 0 | 0 | 0 | 0 | 0 | 0 | 0 | 0 | 0 | 0 | 0
40. | 486.67 | 136.32 | 14.77 | 2.46 | 335.58 | 0 | 0 | 14.156 | #VALUE! | 0.172 | 0 | 0 | 119.35 | 97.15 | 117.24 | 2.12 | 95.43 | 1.72 | 0 | 0 | 0 | 0 | 0 | 0 | 0 | 0 | 0 | 0 | 0
41. | 831.79 | 439.93 | 0.92 | 0 | 390.94 | 0 | 0 | 39.42 | #VALUE! | 0 | 0 | 0 | 347.54 | 219.97 | 347.54 | 0 | 219.96 | 0 | 0 | 0 | 0 | 0 | 0 | 0 | 0 | 0 | 0 | 0 | 0
42. | 146.85 | 124.74 | 1.23 | 0 | 20.88 | 0 | 0 | 12.17 | #VALUE! | 0 | 0 | 0 | 99.79 | 62.37 | 99.79 | 0 | 62.37 | 0 | 0 | 0 | 0 | 0 | 0 | 0 | 0 | 0 | 0 | 0 | 0
43. | 12422.5 | 1044.37 | 11.32 | 0 | 11366.81 | 0 | 0 | 101.89 | #VALUE! | 0 | 0 | 0 | 866.83 | 678.84 | 866.82 | 0 | 678.85 | 0 | 0 | 0 | 0 | 0 | 0 | 0 | 0 | 0 | 0 | 0 | 0
44. | 2569.35 | 94.3 | 4 | 0 | 2471.05 | 0 | 0 | 9.2 | #VALUE! | 0 | 0 | 0 | 78.27 | 61.3 | 78.27 | 0 | 61.3 | 0 | 0 | 0 | 0 | 0 | 0 | 0 | 0 | 0 | 0 | 0 | 0
45. | 1004.93 | 274.91 | 1.97 | 0 | 728.05 | 0 | 0 | 26.82 | #VALUE! | 0 | 0 | 0 | 228.18 | 178.69 | 228.17 | 0 | 178.69 | 0 | 0 | 0 | 0 | 0 | 0 | 0 | 0 | 0 | 0 | 0 | 0
46. | 2152.54 | 327.49 | 4.92 | 0 | 1820.13 | 0 | 0 | 31.95 | #VALUE! | 0 | 0 | 0 | 271.82 | 212.87 | 271.82 | 0 | 212.87 | 0 | 0 | 0 | 0 | 0 | 0 | 0 | 0 | 0 | 0 | 0 | 0
47. | 932.5 | 122.69 | 0.98 | 0 | 808.83 | 0 | 0 | 11.97 | #VALUE! | 0 | 0 | 0 | 101.83 | 79.75 | 101.84 | 0 | 79.75 | 0 | 0 | 0 | 0 | 0 | 0 | 0 | 0 | 0 | 0 | 0 | 0
48. | 714.99 | 296.96 | 0.98 | 0 | 417.05 | 0 | 0 | 30.24 | #VALUE! | 0 | 0 | 0 | 246.48 | 193.02 | 246.48 | 0 | 193.02 | 0 | 0 | 0 | 0 | 0 | 0 | 0 | 0 | 0 | 0 | 0 | 0
49. | 498.27 | 54.08 | 4.86 | 0.61 | 439.33 | 0 | 0 | 5.616 | #VALUE! | 0.046 | 0 | 0 | 42.66 | 27.35 | 42.18 | 0.48 | 27.04 | 0.31 | 0 | 0 | 0 | 0 | 0 | 0 | 0 | 0 | 0 | 0 | 0
50. | 4793.8 | 1606.07 | 935.82 | 1.4 | 2251.91 | 2165.62 | 0 | 142.128 | #VALUE! | 0.108 | 0 | 0 | 1446.72 | 964.48 | 1445.47 | 1.3 | 963.68 | 0.76 | 0 | 0 | 0 | 0 | 0 | 0 | 0 | 0 | 0 | 0 | 0
51. | 432.82 | 432.82 | 0 | -0.19 | 0 | 0 | 0 | 46.208 | #VALUE! | 0 | 0 | 0 | 467.24 | 237.95 | 467.4 | -0.19 | 238.07 | -0.19 | 0 | 0 | 0 | 0 | 0 | 0 | 0 | 0 | 0 | 0 | 0
52. | 593.27 | 60.15 | 20.81 | 1.34 | 512.31 | 0 | 0 | 5.723 | #VALUE! | 0.095 | 0 | 0 | 66.41 | 33.82 | 64.96 | 1.45 | 33.08 | 0.74 | 0 | 0 | 0 | 0 | 0 | 0 | 0 | 0 | 0 | 0 | 0
53. | 1230.86 | 646.42 | 584.44 | 0 | 0 | 0 | 0 | 57.926 | #VALUE! | 0 | 0 | 0 | 581.78 | 387.85 | 581.74 | 0 | 387.85 | 0 | 0 | 0 | 0 | 0 | 0 | 0 | 0 | 0 | 0 | 0 | 0
54. | 3570.36 | 0 | 0 | 0 | 3570.36 | 3314.96 | 0 | 0 | #VALUE! | 0 | 1221.14 | 0 | 0 | 0 | 0 | 0 | 0 | 0 | 0 | 0 | 0 | 0 | 0 | 0 | 0 | 0 | 0 | 0 | 0
55. | 541.12 | 541.12 | 0 | -0.19 | 0 | 0 | 0 | 57.76 | #VALUE! | 0 | 0 | 0 | 584.2 | 297.51 | 584.44 | -0.19 | 297.54 | 0 | 0 | 0 | 0 | 0 | 0 | 0 | 0 | 0 | 0 | 0 | 0
56. | 1101.87 | 134.46 | 967.41 | 0 | 0 | 0 | 0 | 15.606 | #VALUE! | 0 | 0 | 0 | 134.46 | 80.68 | 134.46 | 0 | 80.73 | 0 | 0 | 0 | 0 | 0 | 0 | 0 | 0 | 0 | 0 | 0 | 0
57. | 213.57 | 0 | 213.57 | 0 | 0 | 0 | 0 | 0 | #VALUE! | 0 | 0 | 0 | 0 | 0 | 0 | 0 | 0 | 0 | 0 | 0 | 0 | 0 | 0 | 0 | 0 | 0 | 0 | 0 | 0
Раздел 2. Ремонт помещения теплового узла
58. | 425.74 | 54.77 | 71.45 | 9.77 | 299.52 | 0 | 0 | 5.148 | #VALUE! | 0.826 | 0 | 0 | 71.64 | 41.31 | 60.79 | 10.85 | 35.05 | 6.25 | 0 | 0 | 0 | 0 | 0 | 0 | 0 | 0 | 0 | 0 | 0
59. | 304.53 | 53.28 | 29.27 | 5.45 | 221.98 | 0 | 0 | 5.579 | #VALUE! | 0.426 | 0 | 0 | 65.19 | 37.59 | 59.14 | 6.05 | 34.1 | 3.49 | 0 | 0 | 0 | 0 | 0 | 0 | 0 | 0 | 0 | 0 | 0
60. | 157.9 | 6.27 | 4.18 | 1.52 | 147.45 | 0 | 0 | 0.657 | #VALUE! | 0.114 | 0 | 0 | 8.65 | 4.99 | 6.96 | 1.68 | 4.01 | 0.97 | 0 | 0 | 0 | 0 | 0 | 0 | 0 | 0 | 0 | 0 | 0
61. | 236.63 | 16.87 | 13.86 | 1.3 | 205.9 | 0 | 0 | 1.675 | #VALUE! | 0.098 | 0 | 0 | 15.63 | 12.72 | 14.51 | 1.12 | 11.81 | 0.91 | 0 | 0 | 0 | 0 | 0 | 0 | 0 | 0 | 0 | 0 | 0
62. | 419.18 | 177.57 | 192.17 | 3.35 | 49.44 | 0 | 0 | 15.714 | #VALUE! | 0.284 | 0 | 0 | 119.41 | 72.37 | 117.19 | 2.21 | 71.03 | 1.34 | 0 | 0 | 0 | 0 | 0 | 0 | 0 | 0 | 0 | 0 | 3.55
63. | 106.58 | 85.44 | 17.37 | 0.77 | 3.77 | 0 | 0 | 8.336 | #VALUE! | 0.05 | 0 | 0 | 69.83 | 62.07 | 69.21 | 0.62 | 61.52 | 0.55 | 0 | 0 | 0 | 0 | 0 | 0 | 0 | 0 | 0 | 0 | 0
64. | 205.57 | 0 | 0 | 0 | 205.57 | 199.15 | 0 | 0 | #VALUE! | 0 | 35 | 0 | 0 | 0 | 0 | 0 | 0 | 0 | 0 | 0 | 0 | 0 | 0 | 0 | 0 | 0 | 0 | 0 | 0
65. | 203.29 | 0 | 0 | 0 | 203.29 | 196.16 | 0 | 0 | #VALUE! | 0 | 46 | 0 | 0 | 0 | 0 | 0 | 0 | 0 | 0 | 0 | 0 | 0 | 0 | 0 | 0 | 0 | 0 | 0 | 0
66. | 39.57 | 7.47 | 0.25 | 0.01 | 31.85 | 0 | 0 | 0.702 | #VALUE! | 0.001 | 0 | 0 | 7.11 | 3.52 | 7.1 | 0.01 | 3.51 | 0 | 0 | 0 | 0 | 0 | 0 | 0 | 0 | 0 | 0 | 0 | 0
67. | 138.87 | 108.38 | 3.28 | 0.16 | 27.21 | 0 | 0 | 11.037 | #VALUE! | 0.012 | 0 | 0 | 103.11 | 51.01 | 102.96 | 0.15 | 50.94 | 0.08 | 0 | 0 | 0 | 0 | 0 | 0 | 0 | 0 | 0 | 0 | 0
68. | 5.01 | 4.7 | 0.22 | 0 | 0.09 | 0 | 0 | 0.395 | #VALUE! | 0 | 0 | 0 | 4.47 | 3.06 | 4.47 | 0 | 3.06 | 0 | 0 | 0 | 0 | 0 | 0 | 0 | 0 | 0 | 0 | 0 | 0.09
69. | 7.34 | 0 | 0 | 0 | 7.34 | 7.2 | 0 | 0 | #VALUE! | 0 | 0 | 0 | 0 | 0 | 0 | 0 | 0 | 0 | 0 | 0 | 0 | 0 | 0 | 0 | 0 | 0 | 0 | 0 | 0
71. | 45.91 | 10.48 | 16.61 | 4.4 | 18.82 | 0 | 0 | 0.88 | #VALUE! | 0.331 | 0 | 0 | 14.14 | 9.67 | 9.96 | 4.18 | 6.81 | 2.86 | 0 | 0 | 0 | 0 | 0 | 0 | 0 | 0 | 0 | 0 | 0.21
72. | 86.82 | 0 | 0 | 0 | 86.82 | 84.91 | 0 | 0 | #VALUE! | 0 | 0 | 0 | 0 | 0 | 0 | 0 | 0 | 0 | 0 | 0 | 0 | 0 | 0 | 0 | 0 | 0 | 0 | 0 | 0
73. | 589.57 | 132.55 | 57.38 | 1.76 | 399.64 | 0 | 0 | 11.73 | #VALUE! | 0.132 | 0 | 0 | 127.59 | 87.3 | 125.92 | 1.67 | 86.16 | 1.14 | 0 | 0 | 0 | 0 | 0 | 0 | 0 | 0 | 0 | 0 | 2.65
74. | 131.82 | 49.49 | 13.68 | 0.56 | 68.65 | 0 | 0 | 4.38 | #VALUE! | 0.042 | 0 | 0 | 47.55 | 32.53 | 47.02 | 0.53 | 32.17 | 0.36 | 0 | 0 | 0 | 0 | 0 | 0 | 0 | 0 | 0 | 0 | 0.99
76. | 91.62 | 0 | 0 | 0 | 91.62 | 89.67 | 0 | 0 | #VALUE! | 0 | 5.85 | 0 | 0 | 0 | 0 | 0 | 0 | 0 | 0 | 0 | 0 | 0 | 0 | 0 | 0 | 0 | 0 | 0 | 0
77. | 9.81 | 7.48 | 2.33 | 0.04 | 0 | 0 | 0 | 0.638 | #VALUE! | 0.003 | 0 | 0 | 8.65 | 5.34 | 8.61 | 0.05 | 5.31 | 0.03 | 0 | 0 | 0 | 0 | 0 | 0 | 0 | 0 | 0 | 0 | 0
78. | 184.51 | 21.52 | 7.27 | 0.13 | 155.72 | 0 | 0 | 1.834 | #VALUE! | 0.009 | 0 | 0 | 24.9 | 15.37 | 24.74 | 0.15 | 15.28 | 0.09 | 0 | 0 | 0 | 0 | 0 | 0 | 0 | 0 | 0 | 0 | 0
79. | 842.52 | 145.92 | 51.44 | 1.44 | 645.16 | 402.64 | 0 | 13.388 | #VALUE! | 0.1 | 0 | 0 | 169.46 | 104.63 | 167.8 | 1.68 | 103.6 | 1.04 | 0 | 0 | 0 | 0 | 0 | 0 | 0 | 0 | 0 | 0 | 0
83. | 1886.48 | 0 | 0 | 0 | 1886.48 | 1847.84 | 0 | 0 | #VALUE! | 0 | 0 | 0 | 0 | 0 | 0 | 0 | 0 | 0 | 0 | 0 | 0 | 0 | 0 | 0 | 0 | 0 | 0 | 0 | 0
84. | 2197.85 | 38.61 | 38.69 | 0.85 | 2120.55 | 0 | 0 | 3.459 | #VALUE! | 0.055 | 0 | 0 | 45.38 | 28.02 | 44.4 | 0.98 | 27.41 | 0.61 | 0 | 0 | 0 | 0 | 0 | 0 | 0 | 0 | 0 | 0 | 0
88. | 148.01 | 18.42 | 6.51 | 0 | 123.08 | 0 | 0 | 1.691 | #VALUE! | 0 | 0 | 0 | 21.18 | 13.08 | 21.18 | 0 | 13.08 | 0 | 0 | 0 | 0 | 0 | 0 | 0 | 0 | 0 | 0 | 0 | 0
89. | 225.89 | 0 | 0 | 0 | 225.89 | 221.22 | 0 | 0 | #VALUE! | 0 | 0 | 0 | 0 | 0 | 0 | 0 | 0 | 0 | 0 | 0 | 0 | 0 | 0 | 0 | 0 | 0 | 0 | 0 | 0
90. | 873.71 | 12.73 | 11.7 | 0.1 | 849.28 | 0 | 0 | 1.141 | #VALUE! | 0.006 | 0 | 0 | 14.75 | 9.11 | 14.64 | 0.11 | 9.04 | 0.07 | 0 | 0 | 0 | 0 | 0 | 0 | 0 | 0 | 0 | 0 | 0
91. | 132.79 | 26.61 | 1.49 | 0.06 | 104.69 | 0 | 0 | 2.302 | #VALUE! | 0.004 | 0 | 0 | 27.47 | 16 | 27.41 | 0.06 | 15.97 | 0.03 | 0 | 0 | 0 | 0 | 0 | 0 | 0 | 0 | 0 | 0 | 0
92. | 215.28 | 0 | 0 | 0 | 215.28 | 210.96 | 0 | 0 | #VALUE! | 0 | 0 | 0 | 0 | 0 | 0 | 0 | 0 | 0 | 0 | 0 | 0 | 0 | 0 | 0 | 0 | 0 | 0 | 0 | 0
93. | 597.34 | 10.63 | 7.89 | 0.06 | 578.82 | 0 | 0 | 0.941 | #VALUE! | 0.004 | 0 | 0 | 12.29 | 7.59 | 12.22 | 0.07 | 7.55 | 0.04 | 0 | 0 | 0 | 0 | 0 | 0 | 0 | 0 | 0 | 0 | 0
94. | 829.4 | 12.04 | 0 | 0 | 817.36 | 0 | 0 | 1.012 | #VALUE! | 0 | 0 | 0 | 13.85 | 8.55 | 13.84 | 0 | 8.56 | 0 | 0 | 0 | 0 | 0 | 0 | 0 | 0 | 0 | 0 | 0 | 0
95. | 14.42 | 8.69 | 0.05 | 0 | 5.68 | 0 | 0 | 0.817 | #VALUE! | 0 | 0 | 0 | 8.26 | 4.08 | 8.26 | 0 | 4.09 | 0 | 0 | 0 | 0 | 0 | 0 | 0 | 0 | 0 | 0 | 0 | 0
Раздел 3. Устройство коммерческого узла учета тепловой энергии, горячего и холодного водоснабжения
96. | 3.19 | 2.63 | 0.5 | 0.02 | 0.06 | 0 | 0 | 0.227 | #VALUE! | 0.001 | 0 | 0 | 3.05 | 1.88 | 3.02 | 0.02 | 1.87 | 0.01 | 0 | 0 | 0 | 0 | 0 | 0 | 0 | 0 | 0 | 0 | 0
97. | 1756.8 | 0 | 0 | 0 | 1756.8 | 1756.8 | 0 | 0 | #VALUE! | 0 | 0 | 0 | 0 | 0 | 0 | 0 | 0 | 0 | 0 | 0 | 0 | 0 | 0 | 0 | 0 | 0 | 0 | 0 | 0
98. | 29.9 | 22.3 | 6.66 | 0.14 | 0.94 | 0 | 0 | 1.929 | #VALUE! | 0.01 | 0 | 0 | 25.81 | 15.93 | 25.65 | 0.16 | 15.84 | 0.1 | 0 | 0 | 0 | 0 | 0 | 0 | 0 | 0 | 0 | 0 | 0
99. | 1267.92 | 0 | 0 | 0 | 1267.92 | 1267.92 | 0 | 0 | #VALUE! | 0 | 0 | 0 | 0 | 0 | 0 | 0 | 0 | 0 | 0 | 0 | 0 | 0 | 0 | 0 | 0 | 0 | 0 | 0 | 0
101. | 104.73 | 22.68 | 12.95 | 0 | 69.1 | 0 | 0 | 1.962 | #VALUE! | 0 | 0 | 0 | 18.14 | 13.61 | 18.14 | 0 | 13.61 | 0 | 0 | 0 | 0 | 0 | 0 | 0 | 0 | 0 | 0 | 0 | 0.45
103. | 6.31 | 6.19 | 0 | 0 | 0.12 | 0 | 0 | 0.52 | #VALUE! | 0 | 0 | 0 | 4.95 | 3.71 | 4.95 | 0 | 3.71 | 0 | 0 | 0 | 0 | 0 | 0 | 0 | 0 | 0 | 0 | 0 | 0.12
104. | 3502.18 | 0 | 0 | 0 | 3502.18 | 3502.18 | 0 | 0 | #VALUE! | 0 | 0 | 0 | 0 | 0 | 0 | 0 | 0 | 0 | 0 | 0 | 0 | 0 | 0 | 0 | 0 | 0 | 0 | 0 | 0
105. | 6.31 | 6.19 | 0 | 0 | 0.12 | 0 | 0 | 0.52 | #VALUE! | 0 | 0 | 0 | 4.95 | 3.71 | 4.95 | 0 | 3.71 | 0 | 0 | 0 | 0 | 0 | 0 | 0 | 0 | 0 | 0 | 0 | 0.12
106. | 1138.49 | 0 | 0 | 0 | 1138.49 | 1138.49 | 0 | 0 | #VALUE! | 0 | 0 | 0 | 0 | 0 | 0 | 0 | 0 | 0 | 0 | 0 | 0 | 0 | 0 | 0 | 0 | 0 | 0 | 0 | 0
107. | 581.14 | 0 | 0 | 0 | 581.14 | 581.14 | 0 | 0 | #VALUE! | 0 | 0 | 0 | 0 | 0 | 0 | 0 | 0 | 0 | 0 | 0 | 0 | 0 | 0 | 0 | 0 | 0 | 0 | 0 | 0
109. | 40.77 | 36.81 | 0 | 0 | 3.96 | 0 | 0 | 3.09 | #VALUE! | 0 | 0 | 0 | 29.45 | 22.09 | 29.46 | 0 | 22.08 | 0 | 0 | 0 | 0 | 0 | 0 | 0 | 0 | 0 | 0 | 0 | 0.75
110. | 778.01 | 0 | 0 | 0 | 778.01 | 778.01 | 0 | 0 | #VALUE! | 0 | 0 | 0 | 0 | 0 | 0 | 0 | 0 | 0 | 0 | 0 | 0 | 0 | 0 | 0 | 0 | 0 | 0 | 0 | 0
111. | 390.15 | 0 | 0 | 0 | 390.15 | 390.15 | 0 | 0 | #VALUE! | 0 | 0 | 0 | 0 | 0 | 0 | 0 | 0 | 0 | 0 | 0 | 0 | 0 | 0 | 0 | 0 | 0 | 0 | 0 | 0
112. | 71.37 | 69.84 | 0 | 0 | 1.53 | 0 | 0 | 6.18 | #VALUE! | 0 | 0 | 0 | 64.25 | 45.4 | 64.26 | 0 | 45.39 | 0 | 0 | 0 | 0 | 0 | 0 | 0 | 0 | 0 | 0 | 0 | 1.41
113. | 42.54 | 21.66 | 0 | 0 | 20.88 | 0 | 0 | 2.06 | #VALUE! | 0 | 0 | 0 | 17.33 | 13 | 17.32 | 0 | 13 | 0 | 0 | 0 | 0 | 0 | 0 | 0 | 0 | 0 | 0 | 0 | 0.44
114. | 5138.06 | 0 | 0 | 0 | 5138.06 | 5138.06 | 0 | 0 | #VALUE! | 0 | 0 | 0 | 0 | 0 | 0 | 0 | 0 | 0 | 0 | 0 | 0 | 0 | 0 | 0 | 0 | 0 | 0 | 0 | 0
115. | 93.32 | 64.96 | 27.06 | 0 | 1.3 | 0 | 0 | 6.18 | #VALUE! | 0 | 0 | 0 | 51.97 | 38.98 | 51.96 | 0 | 38.98 | 0 | 0 | 0 | 0 | 0 | 0 | 0 | 0 | 0 | 0 | 0 | 1.3
116. | 5854.3 | 0 | 0 | 0 | 5854.3 | 5854.3 | 0 | 0 | #VALUE! | 0 | 0 | 0 | 0 | 0 | 0 | 0 | 0 | 0 | 0 | 0 | 0 | 0 | 0 | 0 | 0 | 0 | 0 | 0 | 0
117. | 74.86 | 28.23 | 46.06 | 3.47 | 0.57 | 0 | 0 | 2.37 | #VALUE! | 0 | 0 | 0 | 30.12 | 20.61 | 26.82 | 3.3 | 18.35 | 2.26 | 0 | 0 | 0 | 0 | 0 | 0 | 0 | 0 | 0 | 0 | 0.56
119. | 173.22 | 0 | 0 | 0 | 173.22 | 169.71 | 0 | 0 | #VALUE! | 0 | 0 | 0 | 0 | 0 | 0 | 0 | 0 | 0 | 0 | 0 | 0 | 0 | 0 | 0 | 0 | 0 | 0 | 0 | 0
120. | 86.55 | 27.39 | 58.62 | 2.4 | 0.54 | 0 | 0 | 2.37 | #VALUE! | 0.18 | 0 | 0 | 28.3 | 19.36 | 26.01 | 2.28 | 17.79 | 1.56 | 0 | 0 | 0 | 0 | 0 | 0 | 0 | 0 | 0 | 0 | 0.54
121. | 775.72 | 0 | 0 | 0 | 775.72 | 775.72 | 0 | 0 | #VALUE! | 0 | 0 | 0 | 0 | 0 | 0 | 0 | 0 | 0 | 0 | 0 | 0 | 0 | 0 | 0 | 0 | 0 | 0 | 0 | 0
122. | 387.86 | 0 | 0 | 0 | 387.86 | 387.86 | 0 | 0 | #VALUE! | 0 | 0 | 0 | 0 | 0 | 0 | 0 | 0 | 0 | 0 | 0 | 0 | 0 | 0 | 0 | 0 | 0 | 0 | 0 | 0
123. | 19.29 | 17.83 | 1.1 | 0 | 0.36 | 0 | 0 | 1.56 | #VALUE! | 0 | 0 | 0 | 16.94 | 11.59 | 16.94 | 0 | 11.59 | 0 | 0 | 0 | 0 | 0 | 0 | 0 | 0 | 0 | 0 | 0 | 0.36
124. | 40.28 | 0 | 0 | 0 | 40.28 | 39.44 | 0 | 0 | #VALUE! | 0 | 0 | 0 | 0 | 0 | 0 | 0 | 0 | 0 | 0 | 0 | 0 | 0 | 0 | 0 | 0 | 0 | 0 | 0 | 0
125. | 12.24 | 9.06 | 0.76 | 0.02 | 2.42 | 0 | 0 | 0.761 | #VALUE! | 0 | 0 | 0 | 8.63 | 5.9 | 8.61 | 0.02 | 5.89 | 0.01 | 0 | 0 | 0 | 0 | 0 | 0 | 0 | 0 | 0 | 0 | 0.18
126. | 11.78 | 0 | 0 | 0 | 11.78 | 11.55 | 0 | 0 | #VALUE! | 0 | 0 | 0 | 0 | 0 | 0 | 0 | 0 | 0 | 0 | 0 | 0 | 0 | 0 | 0 | 0 | 0 | 0 | 0 | 0
127. | 12.74 | 0 | 0 | 0 | 12.74 | 12.48 | 0 | 0 | #VALUE! | 0 | 0 | 0 | 0 | 0 | 0 | 0 | 0 | 0 | 0 | 0 | 0 | 0 | 0 | 0 | 0 | 0 | 0 | 0 | 0
128. | 363 | 179.38 | 47.67 | 0.97 | 135.95 | 0 | 0 | 15.875 | #VALUE! | 0.073 | 0 | 0 | 171.33 | 117.23 | 170.41 | 0.93 | 116.6 | 0.63 | 0 | 0 | 0 | 0 | 0 | 0 | 0 | 0 | 0 | 0 | 3.59
129. | 391.53 | 0 | 0 | 0 | 391.53 | 382.86 | 0 | 0 | #VALUE! | 0 | 0 | 0 | 0 | 0 | 0 | 0 | 0 | 0 | 0 | 0 | 0 | 0 | 0 | 0 | 0 | 0 | 0 | 0 | 0
132. | 165.25 | 42.28 | 2.17 | 0.09 | 120.8 | 0 | 0 | 3.742 | #VALUE! | 0.007 | 0 | 0 | 40.25 | 27.54 | 40.17 | 0.08 | 27.48 | 0.06 | 0 | 0 | 0 | 0 | 0 | 0 | 0 | 0 | 0 | 0 | 0.85
134. | 39.07 | 32.95 | 4.15 | 0.17 | 1.97 | 0 | 0 | 2.915 | #VALUE! | 0.013 | 0 | 0 | 31.46 | 21.53 | 31.3 | 0.15 | 21.41 | 0.11 | 0 | 0 | 0 | 0 | 0 | 0 | 0 | 0 | 0 | 0 | 0.66
135. | 540.45 | 0 | 0 | 0 | 540.45 | 540.45 | 0 | 0 | #VALUE! | 0 | 0 | 0 | 0 | 0 | 0 | 0 | 0 | 0 | 0 | 0 | 0 | 0 | 0 | 0 | 0 | 0 | 0 | 0 | 0
136. | 594.49 | 0 | 0 | 0 | 594.49 | 594.49 | 0 | 0 | #VALUE! | 0 | 0 | 0 | 0 | 0 | 0 | 0 | 0 | 0 | 0 | 0 | 0 | 0 | 0 | 0 | 0 | 0 | 0 | 0 | 0
137. | 107.82 | 104.05 | 1.7 | 0.07 | 2.07 | 0 | 0 | 8.736 | #VALUE! | 0.005 | 0 | 0 | 98.91 | 67.68 | 98.85 | 0.06 | 67.63 | 0.04 | 0 | 0 | 0 | 0 | 0 | 0 | 0 | 0 | 0 | 0 | 2.08
138. | 125.37 | 81.48 | 0 | 0 | 43.89 | 0 | 0 | 7.21 | #VALUE! | 0 | 0 | 0 | 77.41 | 52.96 | 77.42 | 0 | 52.99 | 0 | 0 | 0 | 0 | 0 | 0 | 0 | 0 | 0 | 0 | 0 | 1.61
140. | 250.4 | 250.4 | 0 | 0 | 0 | 0 | 0 | 17.6 | #VALUE! | 0 | 0 | 0 | 162.76 | 100.16 | 162.76 | 0 | 100.16 | 0 | 0 | 0 | 0 | 0 | 162.76 | 16113.24 | 100.16 | 9915.84 | 250.4 | 0 | 0
142. | 723 | 723 | 0 | 0 | 0 | 0 | 0 | 50.82 | #VALUE! | 0 | 0 | 0 | 469.95 | 289.2 | 469.98 | 0 | 289.2 | 0 | 0 | 0 | 0 | 0 | 469.95 | 46525.05 | 289.2 | 28630.8 | 723 | 0 | 0

## Начисления
| Н1 | Н2 | Н3 | Н4 | Н5 | Н6 | Н7 | Н8 | Н9 | Н10 | Н11 | Н12 | Н13 | Н14 | Н15 | Н16 | Н17 | Н18 | Н19 | Н20 | Н21 | Н22 | Н23 | Н24 | Н25 | Н26 | Н27 | Н28 | Н29 | Н30 | Н31 | Н32 | Н33 | Н34 | Н35 | Н36 | Н37 | Н38 | Н39 | Н40 | Н41 | Н42 | Н43 | Н44 | Н45 | Н46 | Н47 | Н48 | Н49
N = < 28 * 2 * 1 >
Победы 16 крыша
Раздел 1. Ремонт крыши
1. | 1 | 1 | 1 | 1 | 1 | 1 | 1 | 1 | 1 | 0 | 0 | 100 | 0 | 0 | 1 | 1 | 0 | 0 | 1 | 0 | 0 | 0 | 0 | 0 | 0 | 0 | 0 | 0 | 0 | 0 | 0 | 1.7 | 1.6 | 1.29 | 0.092 | 0.18 | 1 | 1 | 0.2 | 1.5 | 1 | 1 | 1 | 1 | 1 | 100 | 1 | 1 | 1
2. | 1 | 1 | 1 | 1 | 1 | 1 | 1 | 1 | 1 | 0 | 0 | 100 | 0 | 0 | 1 | 1 | 0 | 0 | 1 | 0 | 0 | 0 | 0 | 0 | 0 | 0 | 0 | 0 | 0 | 0 | 0 | 1.7 | 1.6 | 1.29 | 0.092 | 0.18 | 1 | 1 | 0.2 | 1.5 | 1 | 1 | 1 | 1 | 1 | 100 | 1 | 1 | 1
3. | 1 | 1 | 1 | 1 | 1 | 1 | 1 | 1 | 1 | 0 | 0 | 100 | 0 | 0 | 1 | 1 | 0 | 0 | 1 | 0 | 0 | 0 | 0 | 0 | 0 | 0 | 0 | 0 | 0 | 0 | 0 | 1.7 | 1.6 | 1.29 | 0.092 | 0.18 | 1 | 1 | 0.2 | 1.5 | 1 | 1 | 1 | 1 | 1 | 100 | 1 | 1 | 1
4. | 1 | 1 | 1 | 1 | 1 | 1 | 1 | 1 | 1 | 0 | 0 | 100 | 0 | 0 | 1 | 1 | 0 | 0 | 1 | 0 | 0 | 0 | 0 | 0 | 0 | 0 | 0 | 0 | 0 | 0 | 0 | 1.7 | 1.6 | 1.29 | 0.092 | 0.18 | 1 | 1 | 0.2 | 1.5 | 1 | 1 | 1 | 1 | 1 | 100 | 1 | 1 | 1
5. | 1 | 1 | 1 | 1 | 1 | 1 | 1 | 1 | 1 | 0 | 0 | 100 | 0 | 0 | 1 | 1 | 0 | 0 | 1 | 0 | 0 | 0 | 0 | 0 | 0 | 0 | 0 | 0 | 0 | 0 | 0 | 1.7 | 1.6 | 1.29 | 0.092 | 0.18 | 1 | 1 | 0.2 | 1.5 | 1 | 1 | 1 | 1 | 1 | 100 | 1 | 1 | 1
6. | 1 | 1 | 1 | 1 | 1 | 1 | 1 | 1 | 1 | 0 | 0 | 100 | 0 | 0 | 1 | 1 | 0 | 0 | 1 | 0 | 0 | 0 | 0 | 0 | 0 | 0 | 0 | 0 | 0 | 0 | 0 | 1.7 | 1.6 | 1.29 | 0.092 | 0.18 | 1 | 1 | 0.2 | 1.5 | 1 | 1 | 1 | 1 | 1 | 100 | 1 | 1 | 1
7. | 1 | 1 | 1 | 1 | 1 | 1 | 1 | 1 | 1 | 0 | 0 | 100 | 0 | 0 | 1 | 1 | 0 | 0 | 1 | 0 | 0 | 0 | 0 | 0 | 0 | 0 | 0 | 0 | 0 | 0 | 0 | 1.7 | 1.6 | 1.29 | 0.092 | 0.18 | 1 | 1 | 0.2 | 1.5 | 1 | 1 | 1 | 1 | 1 | 100 | 1 | 1 | 1
8. | 1 | 1 | 1 | 1 | 1 | 1 | 1 | 1 | 1 | 0 | 0 | 100 | 0 | 0 | 1 | 1 | 0 | 0 | 1 | 0 | 0 | 0 | 0 | 0 | 0 | 0 | 0 | 0 | 0 | 0 | 0 | 1.7 | 1.6 | 1.29 | 0.092 | 0.18 | 1 | 1 | 0.2 | 1.5 | 1 | 1 | 1 | 1 | 1 | 100 | 1 | 1 | 1
9. | 1 | 1 | 1 | 1 | 1 | 1 | 1 | 1 | 1 | 0 | 0 | 100 | 0 | 0 | 1 | 1 | 0 | 0 | 1 | 0 | 0 | 0 | 0 | 0 | 0 | 0 | 0 | 0 | 0 | 0 | 0 | 1.7 | 1.6 | 1.29 | 0.092 | 0.18 | 1 | 1 | 0.2 | 1.5 | 1 | 1 | 1 | 1 | 1 | 100 | 1 | 1 | 1
10. | 1 | 1 | 1 | 1 | 1 | 1 | 1 | 1 | 1 | 0 | 0 | 100 | 0 | 0 | 1 | 1 | 0 | 0 | 1 | 0 | 0 | 0 | 0 | 0 | 0 | 0 | 0 | 0 | 0 | 0 | 0 | 1.7 | 1.6 | 1.29 | 0.092 | 0.18 | 1 | 1 | 0.2 | 1.5 | 1 | 1 | 1 | 1 | 1 | 100 | 1 | 1 | 1
11. | 1 | 1 | 1 | 1 | 1 | 1 | 1 | 1 | 1 | 0 | 0 | 100 | 0 | 0 | 1 | 1 | 0 | 0 | 1 | 0 | 0 | 0 | 0 | 0 | 0 | 0 | 0 | 0 | 0 | 0 | 0 | 1.7 | 1.6 | 1.29 | 0.092 | 0.18 | 1 | 1 | 0.2 | 1.5 | 1 | 1 | 1 | 1 | 1 | 100 | 1 | 1 | 1
14. | 1 | 1 | 1 | 1 | 1 | 1 | 1 | 1 | 1 | 0 | 0 | 100 | 0 | 0 | 1 | 1 | 0 | 0 | 1 | 0 | 0 | 0 | 0 | 0 | 0 | 0 | 0 | 0 | 0 | 0 | 0 | 1.7 | 1.6 | 1.29 | 0.092 | 0.18 | 1 | 1 | 0.2 | 1.5 | 1 | 1 | 1 | 1 | 1 | 100 | 1 | 1 | 1
15. | 1 | 1 | 1 | 1 | 1 | 1 | 1 | 1 | 1 | 0 | 0 | 100 | 0 | 0 | 1 | 1 | 0 | 0 | 1 | 0 | 0 | 0 | 0 | 0 | 0 | 0 | 0 | 0 | 0 | 0 | 0 | 1.7 | 1.6 | 1.29 | 0.092 | 0.18 | 1 | 1 | 0.2 | 1.5 | 1 | 1 | 1 | 1 | 1 | 100 | 1 | 1 | 1
17. | 1 | 1 | 1 | 1 | 1 | 1 | 1 | 1 | 1 | 0 | 0 | 100 | 0 | 0 | 1 | 1 | 0 | 0 | 1 | 0 | 0 | 0 | 0 | 0 | 0 | 0 | 0 | 0 | 0 | 0 | 0 | 1.7 | 1.6 | 1.29 | 0.092 | 0.18 | 1 | 1 | 0.2 | 1.5 | 1 | 1 | 1 | 1 | 1 | 100 | 1 | 1 | 1
18. | 1 | 1 | 1 | 1 | 1 | 1 | 1 | 1 | 1 | 0 | 0 | 100 | 0 | 0 | 1 | 1 | 0 | 0 | 1 | 0 | 0 | 0 | 0 | 0 | 0 | 0 | 0 | 0 | 0 | 0 | 0 | 1.7 | 1.6 | 1.29 | 0.092 | 0.18 | 1 | 1 | 0.2 | 1.5 | 1 | 1 | 1 | 1 | 1 | 100 | 1 | 1 | 1
19. | 1 | 1 | 1 | 1 | 1 | 1 | 1 | 1 | 1 | 0 | 0 | 100 | 0 | 0 | 1 | 1 | 0 | 0 | 1 | 0 | 0 | 0 | 0 | 0 | 0 | 0 | 0 | 0 | 0 | 0 | 0 | 1.7 | 1.6 | 1.29 | 0.092 | 0.18 | 1 | 1 | 0.2 | 1.5 | 1 | 1 | 1 | 1 | 1 | 100 | 1 | 1 | 1
20. | 1 | 1 | 1 | 1 | 1 | 1 | 1 | 1 | 1 | 0 | 0 | 100 | 0 | 0 | 1 | 1 | 0 | 0 | 1 | 0 | 0 | 0 | 0 | 0 | 0 | 0 | 0 | 0 | 0 | 0 | 0 | 1.7 | 1.6 | 1.29 | 0.092 | 0.18 | 1 | 1 | 0.2 | 1.5 | 1 | 1 | 1 | 1 | 1 | 100 | 1 | 1 | 1
21. | 1 | 1 | 1 | 1 | 1 | 1 | 1 | 1 | 1 | 0 | 0 | 100 | 0 | 0 | 1 | 1 | 0 | 0 | 1 | 0 | 0 | 0 | 0 | 0 | 0 | 0 | 0 | 0 | 0 | 0 | 0 | 1.7 | 1.6 | 1.29 | 0.092 | 0.18 | 1 | 1 | 0.2 | 1.5 | 1 | 1 | 1 | 1 | 1 | 100 | 1 | 1 | 1
22. | 1 | 1 | 1 | 1 | 1 | 1 | 1 | 1 | 1 | 0 | 0 | 100 | 0 | 0 | 1 | 1 | 0 | 0 | 1 | 0 | 0 | 0 | 0 | 0 | 0 | 0 | 0 | 0 | 0 | 0 | 0 | 1.7 | 1.6 | 1.29 | 0.092 | 0.18 | 1 | 1 | 0.2 | 1.5 | 1 | 1 | 1 | 1 | 1 | 100 | 1 | 1 | 1
23. | 1 | 1 | 1 | 1 | 1 | 1 | 1 | 1 | 1 | 0 | 0 | 100 | 0 | 0 | 1 | 1 | 0 | 0 | 1 | 0 | 0 | 0 | 0 | 0 | 0 | 0 | 0 | 0 | 0 | 0 | 0 | 1.7 | 1.6 | 1.29 | 0.092 | 0.18 | 1 | 1 | 0.2 | 1.5 | 1 | 1 | 1 | 1 | 1 | 100 | 1 | 1 | 1
24. | 1 | 1 | 1 | 1 | 1 | 1 | 1 | 1 | 1 | 0 | 0 | 100 | 0 | 0 | 1 | 1 | 0 | 0 | 1 | 0 | 0 | 0 | 0 | 0 | 0 | 0 | 0 | 0 | 0 | 0 | 0 | 1.7 | 1.6 | 1.29 | 0.092 | 0.18 | 1 | 1 | 0.2 | 1.5 | 1 | 1 | 1 | 1 | 1 | 100 | 1 | 1 | 1
25. | 1 | 1 | 1 | 1 | 1 | 1 | 1 | 1 | 1 | 0 | 0 | 100 | 0 | 0 | 1 | 1 | 0 | 0 | 1 | 0 | 0 | 0 | 0 | 0 | 0 | 0 | 0 | 0 | 0 | 0 | 0 | 1.7 | 1.6 | 1.29 | 0.092 | 0.18 | 1 | 1 | 0.2 | 1.5 | 1 | 1 | 1 | 1 | 1 | 100 | 1 | 1 | 1
26. | 1 | 1 | 1 | 1 | 1 | 1 | 1 | 1 | 1 | 0 | 0 | 100 | 0 | 0 | 1 | 1 | 0 | 0 | 1 | 0 | 0 | 0 | 0 | 0 | 0 | 0 | 0 | 0 | 0 | 0 | 0 | 1.7 | 1.6 | 1.29 | 0.092 | 0.18 | 1 | 1 | 0.2 | 1.5 | 1 | 1 | 1 | 1 | 1 | 100 | 1 | 1 | 1
27. | 1 | 1 | 1 | 1 | 1 | 1 | 1 | 1 | 1 | 0 | 0 | 100 | 0 | 0 | 1 | 1 | 0 | 0 | 1 | 0 | 0 | 0 | 0 | 0 | 0 | 0 | 0 | 0 | 0 | 0 | 0 | 1.7 | 1.6 | 1.29 | 0.092 | 0.18 | 1 | 1 | 0.2 | 1.5 | 1 | 1 | 1 | 1 | 1 | 100 | 1 | 1 | 1
28. | 1 | 1 | 1 | 1 | 1 | 1 | 1 | 1 | 1 | 0 | 0 | 100 | 0 | 0 | 1 | 1 | 0 | 0 | 1 | 0 | 0 | 0 | 0 | 0 | 0 | 0 | 0 | 0 | 0 | 0 | 0 | 1.7 | 1.6 | 1.29 | 0.092 | 0.18 | 1 | 1 | 0.2 | 1.5 | 1 | 1 | 1 | 1 | 1 | 100 | 1 | 1 | 1
29. | 1 | 1 | 1 | 1 | 1 | 1 | 1 | 1 | 1 | 0 | 0 | 100 | 0 | 0 | 1 | 1 | 0 | 0 | 1 | 0 | 0 | 0 | 0 | 0 | 0 | 0 | 0 | 0 | 0 | 0 | 0 | 1.7 | 1.6 | 1.29 | 0.092 | 0.18 | 1 | 1 | 0.2 | 1.5 | 1 | 1 | 1 | 1 | 1 | 100 | 1 | 1 | 1
30. | 1 | 1 | 1 | 1 | 1 | 1 | 1 | 1 | 1 | 0 | 0 | 100 | 0 | 0 | 1 | 1 | 0 | 0 | 1 | 0 | 0 | 0 | 0 | 0 | 0 | 0 | 0 | 0 | 0 | 0 | 0 | 1.7 | 1.6 | 1.29 | 0.092 | 0.18 | 1 | 1 | 0.2 | 1.5 | 1 | 1 | 1 | 1 | 1 | 100 | 1 | 1 | 1
32. | 1 | 1 | 1 | 1 | 1 | 1 | 1 | 1 | 1 | 0 | 0 | 100 | 0 | 0 | 1 | 1 | 0 | 0 | 1 | 0 | 0 | 0 | 0 | 0 | 0 | 0 | 0 | 0 | 0 | 0 | 0 | 1.7 | 1.6 | 1.29 | 0.092 | 0.18 | 1 | 1 | 0.2 | 1.5 | 1 | 1 | 1 | 1 | 1 | 100 | 1 | 1 | 1
33. | 1 | 1 | 1 | 1 | 1 | 1 | 1 | 1 | 1 | 0 | 0 | 100 | 0 | 0 | 1 | 1 | 0 | 0 | 1 | 0 | 0 | 0 | 0 | 0 | 0 | 0 | 0 | 0 | 0 | 0 | 0 | 1.7 | 1.6 | 1.29 | 0.092 | 0.18 | 1 | 1 | 0.2 | 1.5 | 1 | 1 | 1 | 1 | 1 | 100 | 1 | 1 | 1
34. | 1 | 1 | 1 | 1 | 1 | 1 | 1 | 1 | 1 | 0 | 0 | 100 | 0 | 0 | 1 | 1 | 0 | 0 | 1 | 0 | 0 | 0 | 0 | 0 | 0 | 0 | 0 | 0 | 0 | 0 | 0 | 1.7 | 1.6 | 1.29 | 0.092 | 0.18 | 1 | 1 | 0.2 | 1.5 | 1 | 1 | 1 | 1 | 1 | 100 | 1 | 1 | 1
35. | 1 | 1 | 1 | 1 | 1 | 1 | 1 | 1 | 1 | 0 | 0 | 100 | 0 | 0 | 1 | 1 | 0 | 0 | 1 | 0 | 0 | 0 | 0 | 0 | 0 | 0 | 0 | 0 | 0 | 0 | 0 | 1.7 | 1.6 | 1.29 | 0.092 | 0.18 | 1 | 1 | 0.2 | 1.5 | 1 | 1 | 1 | 1 | 1 | 100 | 1 | 1 | 1
37. | 1 | 1 | 1 | 1 | 1 | 1 | 1 | 1 | 1 | 0 | 0 | 100 | 0 | 0 | 1 | 1 | 0 | 0 | 1 | 0 | 0 | 0 | 0 | 0 | 0 | 0 | 0 | 0 | 0 | 0 | 0 | 1.7 | 1.6 | 1.29 | 0.092 | 0.18 | 1 | 1 | 0.2 | 1.5 | 1 | 1 | 1 | 1 | 1 | 100 | 1 | 1 | 1
38. | 1 | 1 | 1 | 1 | 1 | 1 | 1 | 1 | 1 | 0 | 0 | 100 | 0 | 0 | 1 | 1 | 0 | 0 | 1 | 0 | 0 | 0 | 0 | 0 | 0 | 0 | 0 | 0 | 0 | 0 | 0 | 1.7 | 1.6 | 1.29 | 0.092 | 0.18 | 1 | 1 | 0.2 | 1.5 | 1 | 1 | 1 | 1 | 1 | 100 | 1 | 1 | 1
39. | 1 | 1 | 1 | 1 | 1 | 1 | 1 | 1 | 1 | 0 | 0 | 100 | 0 | 0 | 1 | 1 | 0 | 0 | 1 | 0 | 0 | 0 | 0 | 0 | 0 | 0 | 0 | 0 | 0 | 0 | 0 | 1.7 | 1.6 | 1.29 | 0.092 | 0.18 | 1 | 1 | 0.2 | 1.5 | 1 | 1 | 1 | 1 | 1 | 100 | 1 | 1 | 1
40. | 1 | 1 | 1 | 1 | 1 | 1 | 1 | 1 | 1 | 0 | 0 | 100 | 0 | 0 | 1 | 1 | 0 | 0 | 1 | 0 | 0 | 0 | 0 | 0 | 0 | 0 | 0 | 0 | 0 | 0 | 0 | 1.7 | 1.6 | 1.29 | 0.092 | 0.18 | 1 | 1 | 0.2 | 1.5 | 1 | 1 | 1 | 1 | 1 | 100 | 1 | 1 | 1
41. | 1 | 1 | 1 | 1 | 1 | 1 | 1 | 1 | 1 | 0 | 0 | 100 | 0 | 0 | 1 | 1 | 0 | 0 | 1 | 0 | 0 | 0 | 0 | 0 | 0 | 0 | 0 | 0 | 0 | 0 | 0 | 1.7 | 1.6 | 1.29 | 0.092 | 0.18 | 1 | 1 | 0.2 | 1.5 | 1 | 1 | 1 | 1 | 1 | 100 | 1 | 1 | 1
42. | 1 | 1 | 1 | 1 | 1 | 1 | 1 | 1 | 1 | 0 | 0 | 100 | 0 | 0 | 1 | 1 | 0 | 0 | 1 | 0 | 0 | 0 | 0 | 0 | 0 | 0 | 0 | 0 | 0 | 0 | 0 | 1.7 | 1.6 | 1.29 | 0.092 | 0.18 | 1 | 1 | 0.2 | 1.5 | 1 | 1 | 1 | 1 | 1 | 100 | 1 | 1 | 1
43. | 1 | 1 | 1 | 1 | 1 | 1 | 1 | 1 | 1 | 0 | 0 | 100 | 0 | 0 | 1 | 1 | 0 | 0 | 1 | 0 | 0 | 0 | 0 | 0 | 0 | 0 | 0 | 0 | 0 | 0 | 0 | 1.7 | 1.6 | 1.29 | 0.092 | 0.18 | 1 | 1 | 0.2 | 1.5 | 1 | 1 | 1 | 1 | 1 | 100 | 1 | 1 | 1
44. | 1 | 1 | 1 | 1 | 1 | 1 | 1 | 1 | 1 | 0 | 0 | 100 | 0 | 0 | 1 | 1 | 0 | 0 | 1 | 0 | 0 | 0 | 0 | 0 | 0 | 0 | 0 | 0 | 0 | 0 | 0 | 1.7 | 1.6 | 1.29 | 0.092 | 0.18 | 1 | 1 | 0.2 | 1.5 | 1 | 1 | 1 | 1 | 1 | 100 | 1 | 1 | 1
45. | 1 | 1 | 1 | 1 | 1 | 1 | 1 | 1 | 1 | 0 | 0 | 100 | 0 | 0 | 1 | 1 | 0 | 0 | 1 | 0 | 0 | 0 | 0 | 0 | 0 | 0 | 0 | 0 | 0 | 0 | 0 | 1.7 | 1.6 | 1.29 | 0.092 | 0.18 | 1 | 1 | 0.2 | 1.5 | 1 | 1 | 1 | 1 | 1 | 100 | 1 | 1 | 1
46. | 1 | 1 | 1 | 1 | 1 | 1 | 1 | 1 | 1 | 0 | 0 | 100 | 0 | 0 | 1 | 1 | 0 | 0 | 1 | 0 | 0 | 0 | 0 | 0 | 0 | 0 | 0 | 0 | 0 | 0 | 0 | 1.7 | 1.6 | 1.29 | 0.092 | 0.18 | 1 | 1 | 0.2 | 1.5 | 1 | 1 | 1 | 1 | 1 | 100 | 1 | 1 | 1
47. | 1 | 1 | 1 | 1 | 1 | 1 | 1 | 1 | 1 | 0 | 0 | 100 | 0 | 0 | 1 | 1 | 0 | 0 | 1 | 0 | 0 | 0 | 0 | 0 | 0 | 0 | 0 | 0 | 0 | 0 | 0 | 1.7 | 1.6 | 1.29 | 0.092 | 0.18 | 1 | 1 | 0.2 | 1.5 | 1 | 1 | 1 | 1 | 1 | 100 | 1 | 1 | 1
48. | 1 | 1 | 1 | 1 | 1 | 1 | 1 | 1 | 1 | 0 | 0 | 100 | 0 | 0 | 1 | 1 | 0 | 0 | 1 | 0 | 0 | 0 | 0 | 0 | 0 | 0 | 0 | 0 | 0 | 0 | 0 | 1.7 | 1.6 | 1.29 | 0.092 | 0.18 | 1 | 1 | 0.2 | 1.5 | 1 | 1 | 1 | 1 | 1 | 100 | 1 | 1 | 1
49. | 1 | 1 | 1 | 1 | 1 | 1 | 1 | 1 | 1 | 0 | 0 | 100 | 0 | 0 | 1 | 1 | 0 | 0 | 1 | 0 | 0 | 0 | 0 | 0 | 0 | 0 | 0 | 0 | 0 | 0 | 0 | 1.7 | 1.6 | 1.29 | 0.092 | 0.18 | 1 | 1 | 0.2 | 1.5 | 1 | 1 | 1 | 1 | 1 | 100 | 1 | 1 | 1
50. | 1 | 1 | 1 | 1 | 1 | 1 | 1 | 1 | 1 | 0 | 0 | 100 | 0 | 0 | 1 | 1 | 0 | 0 | 1 | 0 | 0 | 0 | 0 | 0 | 0 | 0 | 0 | 0 | 0 | 0 | 0 | 1.7 | 1.6 | 1.29 | 0.092 | 0.18 | 1 | 1 | 0.2 | 1.5 | 1 | 1 | 1 | 1 | 1 | 100 | 1 | 1 | 1
51. | 1 | 1 | 0.8 | 0.8 | 0.8 | 1 | 1 | 1 | 1 | 0 | 0 | 100 | 0 | 0 | 1 | 1 | 0 | 0 | 1 | 0 | 0 | 0 | 0 | 0 | 0 | 0 | 0 | 0 | 0 | 0 | 0 | 1.7 | 1.6 | 1.29 | 0.092 | 0.18 | 1 | 1 | 0.2 | 1.5 | 1 | 1 | 1 | 1 | 1 | 100 | 1 | 0 | 1
52. | 1 | 1 | 1 | 1 | 1 | 1 | 1 | 1 | 1 | 0 | 0 | 100 | 0 | 0 | 1 | 1 | 0 | 0 | 1 | 0 | 0 | 0 | 0 | 0 | 0 | 0 | 0 | 0 | 0 | 0 | 0 | 1.7 | 1.6 | 1.29 | 0.092 | 0.18 | 1 | 1 | 0.2 | 1.5 | 1 | 1 | 1 | 1 | 1 | 100 | 1 | 1 | 1
53. | 1 | 1 | 1 | 1 | 0.75 | 1 | 1 | 1 | 1 | 0 | 0 | 100 | 0 | 0 | 1 | 1 | 0 | 0 | 1 | 0 | 0 | 0 | 0 | 0 | 0 | 0 | 0 | 0 | 0 | 0 | 0 | 1.7 | 1.6 | 1.29 | 0.092 | 0.18 | 1 | 1 | 0.2 | 1.5 | 1 | 1 | 1 | 1 | 1 | 100 | 1 | 1 | 1
54. | 1 | 1 | 1 | 1 | 1 | 1 | 1 | 1 | 1 | 0 | 0 | 100 | 0 | 0 | 1 | 1 | 0 | 0 | 1 | 0 | 0 | 0 | 0 | 0 | 0 | 0 | 0 | 0 | 0 | 0 | 0 | 1.7 | 1.6 | 1.29 | 0.092 | 0.18 | 1 | 1 | 0.2 | 1.5 | 1 | 1 | 1 | 1 | 1 | 100 | 1 | 1 | 1
55. | 1 | 1 | 1 | 1 | 1 | 1 | 1 | 1 | 1 | 0 | 0 | 100 | 0 | 0 | 1 | 1 | 0 | 0 | 1 | 0 | 0 | 0 | 0 | 0 | 0 | 0 | 0 | 0 | 0 | 0 | 0 | 1.7 | 1.6 | 1.29 | 0.092 | 0.18 | 1 | 1 | 0.2 | 1.5 | 1 | 1 | 1 | 1 | 1 | 100 | 1 | 1 | 1
56. | 1 | 1 | 1 | 1 | 1 | 1 | 1 | 1 | 1 | 0 | 0 | 100 | 0 | 0 | 1 | 1 | 0 | 0 | 1 | 0 | 0 | 0 | 0 | 0 | 0 | 0 | 0 | 0 | 0 | 0 | 0 | 1.7 | 1.6 | 1.29 | 0.092 | 0.18 | 1 | 1 | 0.2 | 1.5 | 1 | 1 | 1 | 1 | 1 | 100 | 1 | 1 | 1
57. | 1 | 1 | 1 | 1 | 1 | 1 | 1 | 1 | 1 | 0 | 0 | 100 | 0 | 0 | 1 | 1 | 0 | 0 | 1 | 0 | 0 | 0 | 0 | 0 | 0 | 0 | 0 | 0 | 0 | 0 | 0 | 1.7 | 1.6 | 1.29 | 0.092 | 0.18 | 1 | 1 | 0.2 | 1.5 | 1 | 1 | 1 | 1 | 1 | 100 | 1 | 1 | 1
Раздел 2. Ремонт помещения теплового узла
58. | 1 | 1 | 1.25 | 1.25 | 1.15 | 1 | 1 | 1 | 1 | 0 | 0 | 100 | 0 | 0 | 1 | 1 | 0 | 0 | 1 | 0 | 0 | 0 | 0 | 0 | 0 | 0 | 0 | 0 | 0 | 0 | 0 | 1.7 | 1.6 | 1.29 | 0.092 | 0.18 | 1 | 1 | 0.2 | 1.5 | 1 | 1 | 1 | 1 | 1 | 100 | 1 | 1 | 1
59. | 1 | 1 | 1.25 | 1.25 | 1.15 | 1 | 1 | 1 | 1 | 0 | 0 | 100 | 0 | 0 | 1 | 1 | 0 | 0 | 1 | 0 | 0 | 0 | 0 | 0 | 0 | 0 | 0 | 0 | 0 | 0 | 0 | 1.7 | 1.6 | 1.29 | 0.092 | 0.18 | 1 | 1 | 0.2 | 1.5 | 1 | 1 | 1 | 1 | 1 | 100 | 1 | 1 | 1
60. | 1 | 1 | 1.25 | 1.25 | 1.15 | 1 | 1 | 1 | 1 | 0 | 0 | 100 | 0 | 0 | 1 | 1 | 0 | 0 | 1 | 0 | 0 | 0 | 0 | 0 | 0 | 0 | 0 | 0 | 0 | 0 | 0 | 1.7 | 1.6 | 1.29 | 0.092 | 0.18 | 1 | 1 | 0.2 | 1.5 | 1 | 1 | 1 | 1 | 1 | 100 | 1 | 1 | 1
61. | 1 | 1 | 1 | 1 | 1 | 1 | 1 | 1 | 1 | 0 | 0 | 100 | 0 | 0 | 1 | 1 | 0 | 0 | 1 | 0 | 0 | 0 | 0 | 0 | 0 | 0 | 0 | 0 | 0 | 0 | 0 | 1.7 | 1.6 | 1.29 | 0.092 | 0.18 | 1 | 1 | 0.2 | 1.5 | 1 | 1 | 1 | 1 | 1 | 100 | 1 | 1 | 1
62. | 1 | 1 | 1 | 1 | 1 | 1 | 1 | 1 | 1 | 0 | 0 | 100 | 0 | 0 | 1 | 1 | 2 | 0 | 1 | 0 | 0 | 0 | 0 | 0 | 0 | 0 | 0 | 0 | 0 | 0 | 0 | 1.7 | 1.6 | 1.29 | 0.092 | 0.18 | 1 | 1 | 0.2 | 1.5 | 1 | 1 | 1 | 1 | 1 | 100 | 1 | 1 | 1
63. | 1 | 1 | 1.25 | 1.25 | 1.15 | 1 | 1 | 1 | 1 | 0 | 0 | 100 | 0 | 0 | 1 | 1 | 0 | 0 | 1 | 0 | 0 | 0 | 0 | 0 | 0 | 0 | 0 | 0 | 0 | 0 | 0 | 1.7 | 1.6 | 1.29 | 0.092 | 0.18 | 1 | 1 | 0.2 | 1.5 | 1 | 1 | 1 | 1 | 1 | 100 | 1 | 1 | 1
64. | 1 | 1 | 1 | 1 | 1 | 1 | 1 | 1 | 1 | 0 | 0 | 100 | 0 | 0 | 1 | 1 | 0 | 0 | 1 | 0 | 0 | 0 | 0 | 0 | 0 | 0 | 0 | 0 | 0 | 0 | 0 | 1.7 | 1.6 | 1.29 | 0.092 | 0.18 | 1 | 1 | 0.2 | 1.5 | 1 | 1 | 1 | 1 | 1 | 100 | 1 | 1 | 1
65. | 1 | 1 | 1 | 1 | 1 | 1 | 1 | 1 | 1 | 0 | 0 | 100 | 0 | 0 | 1 | 1 | 0 | 0 | 1 | 0 | 0 | 0 | 0 | 0 | 0 | 0 | 0 | 0 | 0 | 0 | 0 | 1.7 | 1.6 | 1.29 | 0.092 | 0.18 | 1 | 1 | 0.2 | 1.5 | 1 | 1 | 1 | 1 | 1 | 100 | 1 | 1 | 1
66. | 1 | 1 | 1.25 | 1.25 | 1.15 | 1 | 1 | 1 | 1 | 0 | 0 | 100 | 0 | 0 | 1 | 1 | 0 | 0 | 1 | 0 | 0 | 0 | 0 | 0 | 0 | 0 | 0 | 0 | 0 | 0 | 0 | 1.7 | 1.6 | 1.29 | 0.092 | 0.18 | 1 | 1 | 0.2 | 1.5 | 1 | 1 | 1 | 1 | 1 | 100 | 1 | 1 | 1
67. | 1 | 1 | 2.5 | 2.5 | 2.3 | 1 | 1 | 1 | 1 | 0 | 0 | 100 | 0 | 0 | 1 | 1 | 0 | 0 | 1 | 0 | 0 | 0 | 0 | 0 | 0 | 0 | 0 | 0 | 0 | 0 | 0 | 1.7 | 1.6 | 1.29 | 0.092 | 0.18 | 1 | 1 | 0.2 | 1.5 | 1 | 1 | 1 | 1 | 1 | 100 | 1 | 2 | 1
68. | 1 | 1 | 1 | 1 | 1 | 1 | 1 | 1 | 1 | 0 | 0 | 100 | 0 | 0 | 1 | 1 | 2 | 0 | 1 | 0 | 0 | 0 | 0 | 0 | 0 | 0 | 0 | 0 | 0 | 0 | 0 | 1.7 | 1.6 | 1.29 | 0.092 | 0.18 | 1 | 1 | 0.2 | 1.5 | 1 | 1 | 1 | 1 | 1 | 100 | 1 | 1 | 1
69. | 1 | 1 | 1 | 1 | 1 | 1 | 1 | 1 | 1 | 0 | 0 | 100 | 0 | 0 | 1 | 1 | 0 | 0 | 1 | 0 | 0 | 0 | 0 | 0 | 0 | 0 | 0 | 0 | 0 | 0 | 0 | 1.7 | 1.6 | 1.29 | 0.092 | 0.18 | 1 | 1 | 0.2 | 1.5 | 1 | 1 | 1 | 1 | 1 | 100 | 1 | 1 | 1
71. | 1 | 1 | 1 | 1 | 1 | 1 | 1 | 1 | 1 | 0 | 0 | 100 | 0 | 0 | 1 | 1 | 2 | 0 | 1 | 0 | 0 | 0 | 0 | 0 | 0 | 0 | 0 | 0 | 0 | 0 | 0 | 1.7 | 1.6 | 1.29 | 0.092 | 0.18 | 1 | 1 | 0.2 | 1.5 | 1 | 1 | 1 | 1 | 1 | 100 | 1 | 1 | 1
72. | 1 | 1 | 1 | 1 | 1 | 1 | 1 | 1 | 1 | 0 | 0 | 100 | 0 | 0 | 1 | 1 | 0 | 0 | 1 | 0 | 0 | 0 | 0 | 0 | 0 | 0 | 0 | 0 | 0 | 0 | 0 | 1.7 | 1.6 | 1.29 | 0.092 | 0.18 | 1 | 1 | 0.2 | 1.5 | 1 | 1 | 1 | 1 | 1 | 100 | 1 | 1 | 1
73. | 1 | 1 | 1 | 1 | 1 | 1 | 1 | 1 | 1 | 0 | 0 | 100 | 0 | 0 | 1 | 1 | 2 | 0 | 1 | 0 | 0 | 0 | 0 | 0 | 0 | 0 | 0 | 0 | 0 | 0 | 0 | 1.7 | 1.6 | 1.29 | 0.092 | 0.18 | 1 | 1 | 0.2 | 1.5 | 1 | 1 | 1 | 1 | 1 | 100 | 1 | 1 | 1
74. | 1 | 1 | 1 | 1 | 1 | 1 | 1 | 1 | 1 | 0 | 0 | 100 | 0 | 0 | 1 | 1 | 2 | 0 | 1 | 0 | 0 | 0 | 0 | 0 | 0 | 0 | 0 | 0 | 0 | 0 | 0 | 1.7 | 1.6 | 1.29 | 0.092 | 0.18 | 1 | 1 | 0.2 | 1.5 | 1 | 1 | 1 | 1 | 1 | 100 | 1 | 1 | 1
76. | 1 | 1 | 1 | 1 | 1 | 1 | 1 | 1 | 1 | 0 | 0 | 100 | 0 | 0 | 1 | 1 | 0 | 0 | 1 | 0 | 0 | 0 | 0 | 0 | 0 | 0 | 0 | 0 | 0 | 0 | 0 | 1.7 | 1.6 | 1.29 | 0.092 | 0.18 | 1 | 1 | 0.2 | 1.5 | 1 | 1 | 1 | 1 | 1 | 100 | 1 | 1 | 1
77. | 1 | 1 | 0.4 | 0.4 | 0.4 | 1 | 1 | 1 | 1 | 0 | 0 | 100 | 0 | 0 | 1 | 1 | 0 | 0 | 1 | 0 | 0 | 0 | 0 | 0 | 0 | 0 | 0 | 0 | 0 | 0 | 0 | 1.7 | 1.6 | 1.29 | 0.092 | 0.18 | 1 | 1 | 0.2 | 1.5 | 1 | 1 | 1 | 1 | 1 | 100 | 1 | 0 | 1
78. | 1 | 1 | 1.25 | 1.25 | 1.15 | 1 | 1 | 1 | 1 | 0 | 0 | 100 | 0 | 0 | 1 | 1 | 0 | 0 | 1 | 0 | 0 | 0 | 0 | 0 | 0 | 0 | 0 | 0 | 0 | 0 | 0 | 1.7 | 1.6 | 1.29 | 0.092 | 0.18 | 1 | 1 | 0.2 | 1.5 | 1 | 1 | 1 | 1 | 1 | 100 | 1 | 1 | 1
79. | 1 | 1 | 1.25 | 1.25 | 1.15 | 1 | 1 | 1 | 1 | 0 | 0 | 100 | 0 | 0 | 1 | 1 | 0 | 0 | 1 | 0 | 0 | 0 | 0 | 0 | 0 | 0 | 0 | 0 | 0 | 0 | 0 | 1.7 | 1.6 | 1.29 | 0.092 | 0.18 | 1 | 1 | 0.2 | 1.5 | 1 | 1 | 1 | 1 | 1 | 100 | 1 | 1 | 1
83. | 1 | 1 | 1 | 1 | 1 | 1 | 1 | 1 | 1 | 0 | 0 | 100 | 0 | 0 | 1 | 1 | 0 | 0 | 1 | 0 | 0 | 0 | 0 | 0 | 0 | 0 | 0 | 0 | 0 | 0 | 0 | 1.7 | 1.6 | 1.29 | 0.092 | 0.18 | 1 | 1 | 0.2 | 1.5 | 1 | 1 | 1 | 1 | 1 | 100 | 1 | 1 | 1
84. | 1 | 1 | 1.25 | 1.25 | 1.15 | 1 | 1 | 1 | 1 | 0 | 0 | 100 | 0 | 0 | 1 | 1 | 0 | 0 | 1 | 0 | 0 | 0 | 0 | 0 | 0 | 0 | 0 | 0 | 0 | 0 | 0 | 1.7 | 1.6 | 1.29 | 0.092 | 0.18 | 1 | 1 | 0.2 | 1.5 | 1 | 1 | 1 | 1 | 1 | 100 | 1 | 1 | 1
88. | 1 | 1 | 1.25 | 1.25 | 1.15 | 1 | 1 | 1 | 1 | 0 | 0 | 100 | 0 | 0 | 1 | 1 | 0 | 0 | 1 | 0 | 0 | 0 | 0 | 0 | 0 | 0 | 0 | 0 | 0 | 0 | 0 | 1.7 | 1.6 | 1.29 | 0.092 | 0.18 | 1 | 1 | 0.2 | 1.5 | 1 | 1 | 1 | 1 | 1 | 100 | 1 | 1 | 1
89. | 1 | 1 | 1 | 1 | 1 | 1 | 1 | 1 | 1 | 0 | 0 | 100 | 0 | 0 | 1 | 1 | 0 | 0 | 1 | 0 | 0 | 0 | 0 | 0 | 0 | 0 | 0 | 0 | 0 | 0 | 0 | 1.7 | 1.6 | 1.29 | 0.092 | 0.18 | 1 | 1 | 0.2 | 1.5 | 1 | 1 | 1 | 1 | 1 | 100 | 1 | 1 | 1
90. | 1 | 1 | 1.25 | 1.25 | 1.15 | 1 | 1 | 1 | 1 | 0 | 0 | 100 | 0 | 0 | 1 | 1 | 0 | 0 | 1 | 0 | 0 | 0 | 0 | 0 | 0 | 0 | 0 | 0 | 0 | 0 | 0 | 1.7 | 1.6 | 1.29 | 0.092 | 0.18 | 1 | 1 | 0.2 | 1.5 | 1 | 1 | 1 | 1 | 1 | 100 | 1 | 1 | 1
91. | 1 | 1 | 1 | 1 | 1 | 1 | 1 | 1 | 1 | 0 | 0 | 100 | 0 | 0 | 1 | 1 | 0 | 0 | 1 | 0 | 0 | 0 | 0 | 0 | 0 | 0 | 0 | 0 | 0 | 0 | 0 | 1.7 | 1.6 | 1.29 | 0.092 | 0.18 | 1 | 1 | 0.2 | 1.5 | 1 | 1 | 1 | 1 | 1 | 100 | 1 | 1 | 1
92. | 1 | 1 | 1 | 1 | 1 | 1 | 1 | 1 | 1 | 0 | 0 | 100 | 0 | 0 | 1 | 1 | 0 | 0 | 1 | 0 | 0 | 0 | 0 | 0 | 0 | 0 | 0 | 0 | 0 | 0 | 0 | 1.7 | 1.6 | 1.29 | 0.092 | 0.18 | 1 | 1 | 0.2 | 1.5 | 1 | 1 | 1 | 1 | 1 | 100 | 1 | 1 | 1
93. | 1 | 1 | 1.25 | 1.25 | 1.15 | 1 | 1 | 1 | 1 | 0 | 0 | 100 | 0 | 0 | 1 | 1 | 0 | 0 | 1 | 0 | 0 | 0 | 0 | 0 | 0 | 0 | 0 | 0 | 0 | 0 | 0 | 1.7 | 1.6 | 1.29 | 0.092 | 0.18 | 1 | 1 | 0.2 | 1.5 | 1 | 1 | 1 | 1 | 1 | 100 | 1 | 1 | 1
94. | 1 | 1 | 1.25 | 1.25 | 1.15 | 1 | 1 | 1 | 1 | 0 | 0 | 100 | 0 | 0 | 1 | 1 | 0 | 0 | 1 | 0 | 0 | 0 | 0 | 0 | 0 | 0 | 0 | 0 | 0 | 0 | 0 | 1.7 | 1.6 | 1.29 | 0.092 | 0.18 | 1 | 1 | 0.2 | 1.5 | 1 | 1 | 1 | 1 | 1 | 100 | 1 | 1 | 1
95. | 1 | 1 | 1.25 | 1.25 | 1.15 | 1 | 1 | 1 | 1 | 0 | 0 | 100 | 0 | 0 | 1 | 1 | 0 | 0 | 1 | 0 | 0 | 0 | 0 | 0 | 0 | 0 | 0 | 0 | 0 | 0 | 0 | 1.7 | 1.6 | 1.29 | 0.092 | 0.18 | 1 | 1 | 0.2 | 1.5 | 1 | 1 | 1 | 1 | 1 | 100 | 1 | 1 | 1
Раздел 3. Устройство коммерческого узла учета тепловой энергии, горячего и холодного водоснабжения
96. | 1 | 1 | 1.25 | 1.25 | 1.15 | 1 | 1 | 1 | 1 | 0 | 0 | 100 | 0 | 0 | 1 | 1 | 0 | 0 | 1 | 0 | 0 | 0 | 0 | 0 | 0 | 0 | 0 | 0 | 0 | 0 | 0 | 1.7 | 1.6 | 1.29 | 0.092 | 0.18 | 1 | 1 | 0.2 | 1.5 | 1 | 1 | 1 | 1 | 1 | 100 | 1 | 1 | 1
97. | 1 | 1 | 1 | 1 | 1 | 1 | 1 | 1 | 1 | 0 | 0 | 100 | 0 | 0 | 1 | 1 | 0 | 0 | 1 | 0 | 0 | 0 | 0 | 0 | 0 | 0 | 0 | 0 | 0 | 0 | 0 | 1.7 | 1.6 | 1.29 | 0.092 | 0.18 | 1 | 1 | 0.2 | 1.5 | 1 | 1 | 1 | 1 | 1 | 100 | 1 | 1 | 1
98. | 1 | 1 | 1.25 | 1.25 | 1.15 | 1 | 1 | 1 | 1 | 0 | 0 | 100 | 0 | 0 | 1 | 1 | 0 | 0 | 1 | 0 | 0 | 0 | 0 | 0 | 0 | 0 | 0 | 0 | 0 | 0 | 0 | 1.7 | 1.6 | 1.29 | 0.092 | 0.18 | 1 | 1 | 0.2 | 1.5 | 1 | 1 | 1 | 1 | 1 | 100 | 1 | 1 | 1
99. | 1 | 1 | 1 | 1 | 1 | 1 | 1 | 1 | 1 | 0 | 0 | 100 | 0 | 0 | 1 | 1 | 0 | 0 | 1 | 0 | 0 | 0 | 0 | 0 | 0 | 0 | 0 | 0 | 0 | 0 | 0 | 1.7 | 1.6 | 1.29 | 0.092 | 0.18 | 1 | 1 | 0.2 | 1.5 | 1 | 1 | 1 | 1 | 1 | 100 | 1 | 1 | 1
101. | 1 | 1 | 1 | 1 | 1 | 1 | 1 | 1 | 1 | 0 | 0 | 100 | 0 | 0 | 1 | 1 | 2 | 0 | 1 | 0 | 0 | 0 | 0 | 0 | 0 | 0 | 0 | 0 | 0 | 0 | 0 | 1.7 | 1.6 | 1.29 | 0.092 | 0.18 | 1 | 1 | 0.2 | 1.5 | 1 | 1 | 1 | 1 | 1 | 100 | 1 | 1 | 1
103. | 1 | 1 | 1 | 1 | 1 | 1 | 1 | 1 | 1 | 0 | 5 | 100 | 0 | 0 | 1 | 1 | 2 | 0 | 1 | 0 | 0 | 0 | 0 | 0 | 0 | 0 | 0 | 0 | 0 | 0 | 0 | 1.7 | 1.6 | 1.29 | 0.092 | 0.18 | 1 | 1 | 0.2 | 1.5 | 1 | 1 | 1 | 1 | 1 | 100 | 1 | 1 | 1
104. | 1 | 1 | 1 | 1 | 1 | 1 | 1 | 1 | 1 | 0 | 0 | 100 | 0 | 0 | 1 | 1 | 0 | 0 | 1 | 0 | 0 | 0 | 0 | 0 | 0 | 0 | 0 | 0 | 0 | 0 | 0 | 1.7 | 1.6 | 1.29 | 0.092 | 0.18 | 1 | 1 | 0.2 | 1.5 | 1 | 1 | 1 | 1 | 1 | 100 | 1 | 1 | 1
105. | 1 | 1 | 1 | 1 | 1 | 1 | 1 | 1 | 1 | 0 | 5 | 100 | 0 | 0 | 1 | 1 | 2 | 0 | 1 | 0 | 0 | 0 | 0 | 0 | 0 | 0 | 0 | 0 | 0 | 0 | 0 | 1.7 | 1.6 | 1.29 | 0.092 | 0.18 | 1 | 1 | 0.2 | 1.5 | 1 | 1 | 1 | 1 | 1 | 100 | 1 | 1 | 1
106. | 1 | 1 | 1 | 1 | 1 | 1 | 1 | 1 | 1 | 0 | 0 | 100 | 0 | 0 | 1 | 1 | 0 | 0 | 1 | 0 | 0 | 0 | 0 | 0 | 0 | 0 | 0 | 0 | 0 | 0 | 0 | 1.7 | 1.6 | 1.29 | 0.092 | 0.18 | 1 | 1 | 0.2 | 1.5 | 1 | 1 | 1 | 1 | 1 | 100 | 1 | 1 | 1
107. | 1 | 1 | 1 | 1 | 1 | 1 | 1 | 1 | 1 | 0 | 0 | 100 | 0 | 0 | 1 | 1 | 0 | 0 | 1 | 0 | 0 | 0 | 0 | 0 | 0 | 0 | 0 | 0 | 0 | 0 | 0 | 1.7 | 1.6 | 1.29 | 0.092 | 0.18 | 1 | 1 | 0.2 | 1.5 | 1 | 1 | 1 | 1 | 1 | 100 | 1 | 1 | 1
109. | 1 | 1 | 1 | 1 | 1 | 1 | 1 | 1 | 1 | 0 | 0 | 100 | 0 | 0 | 1 | 1 | 2 | 0 | 1 | 0 | 0 | 0 | 0 | 0 | 0 | 0 | 0 | 0 | 0 | 0 | 0 | 1.7 | 1.6 | 1.29 | 0.092 | 0.18 | 1 | 1 | 0.2 | 1.5 | 1 | 1 | 1 | 1 | 1 | 100 | 1 | 1 | 1
110. | 1 | 1 | 1 | 1 | 1 | 1 | 1 | 1 | 1 | 0 | 0 | 100 | 0 | 0 | 1 | 1 | 0 | 0 | 1 | 0 | 0 | 0 | 0 | 0 | 0 | 0 | 0 | 0 | 0 | 0 | 0 | 1.7 | 1.6 | 1.29 | 0.092 | 0.18 | 1 | 1 | 0.2 | 1.5 | 1 | 1 | 1 | 1 | 1 | 100 | 1 | 1 | 1
111. | 1 | 1 | 1 | 1 | 1 | 1 | 1 | 1 | 1 | 0 | 0 | 100 | 0 | 0 | 1 | 1 | 0 | 0 | 1 | 0 | 0 | 0 | 0 | 0 | 0 | 0 | 0 | 0 | 0 | 0 | 0 | 1.7 | 1.6 | 1.29 | 0.092 | 0.18 | 1 | 1 | 0.2 | 1.5 | 1 | 1 | 1 | 1 | 1 | 100 | 1 | 1 | 1
112. | 1 | 1 | 1 | 1 | 1 | 1 | 1 | 1 | 1 | 0 | 5 | 100 | 0 | 0 | 1 | 1 | 2 | 0 | 1 | 0 | 0 | 0 | 0 | 0 | 0 | 0 | 0 | 0 | 0 | 0 | 0 | 1.7 | 1.6 | 1.29 | 0.092 | 0.18 | 1 | 1 | 0.2 | 1.5 | 1 | 1 | 1 | 1 | 1 | 100 | 1 | 1 | 1
113. | 1 | 1 | 1 | 1 | 1 | 1 | 1 | 1 | 1 | 0 | 5 | 100 | 0 | 0 | 1 | 1 | 2 | 0 | 1 | 0 | 0 | 0 | 0 | 0 | 0 | 0 | 0 | 0 | 0 | 0 | 0 | 1.7 | 1.6 | 1.29 | 0.092 | 0.18 | 1 | 1 | 0.2 | 1.5 | 1 | 1 | 1 | 1 | 1 | 100 | 1 | 1 | 1
114. | 1 | 1 | 1 | 1 | 1 | 1 | 1 | 1 | 1 | 0 | 0 | 100 | 0 | 0 | 1 | 1 | 0 | 0 | 1 | 0 | 0 | 0 | 0 | 0 | 0 | 0 | 0 | 0 | 0 | 0 | 0 | 1.7 | 1.6 | 1.29 | 0.092 | 0.18 | 1 | 1 | 0.2 | 1.5 | 1 | 1 | 1 | 1 | 1 | 100 | 1 | 1 | 1
115. | 1 | 1 | 1 | 1 | 1 | 1 | 1 | 1 | 1 | 0 | 5 | 100 | 0 | 0 | 1 | 1 | 2 | 0 | 1 | 0 | 0 | 0 | 0 | 0 | 0 | 0 | 0 | 0 | 0 | 0 | 0 | 1.7 | 1.6 | 1.29 | 0.092 | 0.18 | 1 | 1 | 0.2 | 1.5 | 1 | 1 | 1 | 1 | 1 | 100 | 1 | 1 | 1
116. | 1 | 1 | 1 | 1 | 1 | 1 | 1 | 1 | 1 | 0 | 0 | 100 | 0 | 0 | 1 | 1 | 0 | 0 | 1 | 0 | 0 | 0 | 0 | 0 | 0 | 0 | 0 | 0 | 0 | 0 | 0 | 1.7 | 1.6 | 1.29 | 0.092 | 0.18 | 1 | 1 | 0.2 | 1.5 | 1 | 1 | 1 | 1 | 1 | 100 | 1 | 1 | 1
117. | 1 | 1 | 1 | 1 | 1 | 1 | 1 | 1 | 1 | 0 | 5 | 100 | 0 | 0 | 1 | 1 | 2 | 0 | 1 | 0 | 0 | 0 | 0 | 0 | 0 | 0 | 0 | 0 | 0 | 0 | 0 | 1.7 | 1.6 | 1.29 | 0.092 | 0.18 | 1 | 1 | 0.2 | 1.5 | 1 | 1 | 1 | 1 | 1 | 100 | 1 | 1 | 1
119. | 1 | 1 | 1 | 1 | 1 | 1 | 1 | 1 | 1 | 0 | 0 | 100 | 0 | 0 | 1 | 1 | 0 | 0 | 1 | 0 | 0 | 0 | 0 | 0 | 0 | 0 | 0 | 0 | 0 | 0 | 0 | 1.7 | 1.6 | 1.29 | 0.092 | 0.18 | 1 | 1 | 0.2 | 1.5 | 1 | 1 | 1 | 1 | 1 | 100 | 1 | 1 | 1
120. | 1 | 1 | 1 | 1 | 1 | 1 | 1 | 1 | 1 | 0 | 5 | 100 | 0 | 0 | 1 | 1 | 2 | 0 | 1 | 0 | 0 | 0 | 0 | 0 | 0 | 0 | 0 | 0 | 0 | 0 | 0 | 1.7 | 1.6 | 1.29 | 0.092 | 0.18 | 1 | 1 | 0.2 | 1.5 | 1 | 1 | 1 | 1 | 1 | 100 | 1 | 1 | 1
121. | 1 | 1 | 1 | 1 | 1 | 1 | 1 | 1 | 1 | 0 | 0 | 100 | 0 | 0 | 1 | 1 | 0 | 0 | 1 | 0 | 0 | 0 | 0 | 0 | 0 | 0 | 0 | 0 | 0 | 0 | 0 | 1.7 | 1.6 | 1.29 | 0.092 | 0.18 | 1 | 1 | 0.2 | 1.5 | 1 | 1 | 1 | 1 | 1 | 100 | 1 | 1 | 1
122. | 1 | 1 | 1 | 1 | 1 | 1 | 1 | 1 | 1 | 0 | 0 | 100 | 0 | 0 | 1 | 1 | 0 | 0 | 1 | 0 | 0 | 0 | 0 | 0 | 0 | 0 | 0 | 0 | 0 | 0 | 0 | 1.7 | 1.6 | 1.29 | 0.092 | 0.18 | 1 | 1 | 0.2 | 1.5 | 1 | 1 | 1 | 1 | 1 | 100 | 1 | 1 | 1
123. | 1 | 1 | 1 | 1 | 1 | 1 | 1 | 1 | 1 | 0 | 5 | 100 | 0 | 0 | 1 | 1 | 2 | 0 | 1 | 0 | 0 | 0 | 0 | 0 | 0 | 0 | 0 | 0 | 0 | 0 | 0 | 1.7 | 1.6 | 1.29 | 0.092 | 0.18 | 1 | 1 | 0.2 | 1.5 | 1 | 1 | 1 | 1 | 1 | 100 | 1 | 1 | 1
124. | 1 | 1 | 1 | 1 | 1 | 1 | 1 | 1 | 1 | 0 | 0 | 100 | 0 | 0 | 1 | 1 | 0 | 0 | 1 | 0 | 0 | 0 | 0 | 0 | 0 | 0 | 0 | 0 | 0 | 0 | 0 | 1.7 | 1.6 | 1.29 | 0.092 | 0.18 | 1 | 1 | 0.2 | 1.5 | 1 | 1 | 1 | 1 | 1 | 100 | 1 | 1 | 1
125. | 1 | 1 | 1 | 1 | 1 | 1 | 1 | 1 | 1 | 0 | 5 | 100 | 0 | 0 | 1 | 1 | 2 | 0 | 1 | 0 | 0 | 0 | 0 | 0 | 0 | 0 | 0 | 0 | 0 | 0 | 0 | 1.7 | 1.6 | 1.29 | 0.092 | 0.18 | 1 | 1 | 0.2 | 1.5 | 1 | 1 | 1 | 1 | 1 | 100 | 1 | 1 | 1
126. | 1 | 1 | 1 | 1 | 1 | 1 | 1 | 1 | 1 | 0 | 0 | 100 | 0 | 0 | 1 | 1 | 0 | 0 | 1 | 0 | 0 | 0 | 0 | 0 | 0 | 0 | 0 | 0 | 0 | 0 | 0 | 1.7 | 1.6 | 1.29 | 0.092 | 0.18 | 1 | 1 | 0.2 | 1.5 | 1 | 1 | 1 | 1 | 1 | 100 | 1 | 1 | 1
127. | 1 | 1 | 1 | 1 | 1 | 1 | 1 | 1 | 1 | 0 | 0 | 100 | 0 | 0 | 1 | 1 | 0 | 0 | 1 | 0 | 0 | 0 | 0 | 0 | 0 | 0 | 0 | 0 | 0 | 0 | 0 | 1.7 | 1.6 | 1.29 | 0.092 | 0.18 | 1 | 1 | 0.2 | 1.5 | 1 | 1 | 1 | 1 | 1 | 100 | 1 | 1 | 1
128. | 1 | 1 | 1 | 1 | 1 | 1 | 1 | 1 | 1 | 0 | 5 | 100 | 0 | 0 | 1 | 1 | 2 | 0 | 1 | 0 | 0 | 0 | 0 | 0 | 0 | 0 | 0 | 0 | 0 | 0 | 0 | 1.7 | 1.6 | 1.29 | 0.092 | 0.18 | 1 | 1 | 0.2 | 1.5 | 1 | 1 | 1 | 1 | 1 | 100 | 1 | 1 | 1
129. | 1 | 1 | 1 | 1 | 1 | 1 | 1 | 1 | 1 | 0 | 0 | 100 | 0 | 0 | 1 | 1 | 0 | 0 | 1 | 0 | 0 | 0 | 0 | 0 | 0 | 0 | 0 | 0 | 0 | 0 | 0 | 1.7 | 1.6 | 1.29 | 0.092 | 0.18 | 1 | 1 | 0.2 | 1.5 | 1 | 1 | 1 | 1 | 1 | 100 | 1 | 1 | 1
132. | 1 | 1 | 1 | 1 | 1 | 1 | 1 | 1 | 1 | 0 | 0 | 100 | 0 | 0 | 1 | 1 | 2 | 0 | 1 | 0 | 0 | 0 | 0 | 0 | 0 | 0 | 0 | 0 | 0 | 0 | 0 | 1.7 | 1.6 | 1.29 | 0.092 | 0.18 | 1 | 1 | 0.2 | 1.5 | 1 | 1 | 1 | 1 | 1 | 100 | 1 | 1 | 1
134. | 1 | 1 | 1 | 1 | 1 | 1 | 1 | 1 | 1 | 0 | 5 | 100 | 0 | 0 | 1 | 1 | 2 | 0 | 1 | 0 | 0 | 0 | 0 | 0 | 0 | 0 | 0 | 0 | 0 | 0 | 0 | 1.7 | 1.6 | 1.29 | 0.092 | 0.18 | 1 | 1 | 0.2 | 1.5 | 1 | 1 | 1 | 1 | 1 | 100 | 1 | 1 | 1
135. | 1 | 1 | 1 | 1 | 1 | 1 | 1 | 1 | 1 | 0 | 0 | 100 | 0 | 0 | 1 | 1 | 0 | 0 | 1 | 0 | 0 | 0 | 0 | 0 | 0 | 0 | 0 | 0 | 0 | 0 | 0 | 1.7 | 1.6 | 1.29 | 0.092 | 0.18 | 1 | 1 | 0.2 | 1.5 | 1 | 1 | 1 | 1 | 1 | 100 | 1 | 1 | 1
136. | 1 | 1 | 1 | 1 | 1 | 1 | 1 | 1 | 1 | 0 | 0 | 100 | 0 | 0 | 1 | 1 | 0 | 0 | 1 | 0 | 0 | 0 | 0 | 0 | 0 | 0 | 0 | 0 | 0 | 0 | 0 | 1.7 | 1.6 | 1.29 | 0.092 | 0.18 | 1 | 1 | 0.2 | 1.5 | 1 | 1 | 1 | 1 | 1 | 100 | 1 | 1 | 1
137. | 1 | 1 | 1 | 1 | 1 | 1 | 1 | 1 | 1 | 0 | 5 | 100 | 0 | 0 | 1 | 1 | 2 | 0 | 1 | 0 | 0 | 0 | 0 | 0 | 0 | 0 | 0 | 0 | 0 | 0 | 0 | 1.7 | 1.6 | 1.29 | 0.092 | 0.18 | 1 | 1 | 0.2 | 1.5 | 1 | 1 | 1 | 1 | 1 | 100 | 1 | 1 | 1
138. | 1 | 1 | 1 | 1 | 1 | 1 | 1 | 1 | 1 | 0 | 5 | 100 | 0 | 0 | 1 | 1 | 2 | 0 | 1 | 0 | 0 | 0 | 0 | 0 | 0 | 0 | 0 | 0 | 0 | 0 | 0 | 1.7 | 1.6 | 1.29 | 0.092 | 0.18 | 1 | 1 | 0.2 | 1.5 | 1 | 1 | 1 | 1 | 1 | 100 | 1 | 1 | 1
140. | 0.8 | 1 | 1 | 1 | 1 | 1 | 1 | 1 | 1 | 0 | 0 | 100 | 0 | 0 | 1 | 1 | 0 | 0 | 1 | 0 | 0 | 0 | 0 | 0 | 0 | 0 | 0 | 0 | 0 | 0 | 0 | 1.7 | 1.6 | 1.29 | 0.092 | 0.18 | 1 | 1 | 0.2 | 1.5 | 1 | 1 | 1 | 1 | 1 | 100 | 1 | 1 | 1
142. | 0.8 | 1 | 1 | 1 | 1 | 1 | 1 | 1 | 1 | 0 | 0 | 100 | 0 | 0 | 1 | 1 | 0 | 0 | 1 | 0 | 0 | 0 | 0 | 0 | 0 | 0 | 0 | 0 | 0 | 0 | 0 | 1.7 | 1.6 | 1.29 | 0.092 | 0.18 | 1 | 1 | 0.2 | 1.5 | 1 | 1 | 1 | 1 | 1 | 100 | 1 | 1 | 1

## Определители
| О0 | О1 | О2 | О3 | О4 | О5 | О6 | О7 | О8
N = < 28 * 2 * 1 >
Победы 16 крыша
Раздел 1. Ремонт крыши
1. | О0: 1; О1: 1; О4: 0; О7: 2
2. | О0: 1; О1: 1; О4: 0; О7: 2
3. | О0: 1; О1: 1; О4: 0; О7: 2
4. | О0: 1; О1: 1; О4: 0; О7: 2
5. | О0: 1; О1: 1; О4: 0; О7: 2
6. | О0: 1; О1: 1; О4: 0; О7: 2
7. | О0: 1; О1: 1; О4: 0; О7: 2
8. | О0: 1; О1: 1; О4: 0; О7: 2
9. | О0: 1; О1: 1; О4: 0; О7: 2
10. | О0: 1; О1: 1; О4: 0; О7: 2
11. | О0: 1; О1: 1; О4: 0; О7: 2
14. | О0: 1; О1: 1; О4: 0; О7: 2
15. | О0: 1; О1: 1; О4: 0; О7: 2
17. | О0: 1; О1: 1; О4: 0; О7: 2
18. | О0: 1; О1: 1; О4: 0; О7: 2
19. | О0: 1; О1: 1; О4: 0; О7: 2
20. | О0: 1; О1: 1; О4: 0; О7: 2
21. | О0: 1; О1: 1; О4: 0; О5: 1; О7: 2
22. | О0: 1; О1: 1; О4: 0; О7: 2
23. | О0: 1; О1: 1; О4: 0; О7: 2
24. | О0: 1; О1: 1; О4: 0; О7: 2
25. | О0: 1; О1: 1; О4: 0; О7: 2
26. | О0: 1; О1: 1; О4: 0; О7: 2
27. | О0: 1; О1: 1; О4: 0; О7: 2
28. | О0: 1; О1: 1; О4: 2; О7: 4
29. | О0: 1; О1: 1; О4: 0; О7: 2
30. | О0: 1; О1: 1; О4: 0; О7: 2
32. | О0: 1; О1: 1; О4: 0; О7: 2
33. | О0: 1; О1: 1; О4: 0; О7: 2
34. | О0: 1; О1: 1; О4: 2; О7: 4
35. | О0: 1; О4: 0; О5: 1; О7: 4
37. | О0: 1; О1: 1; О4: 2; О7: 4
38. | О0: 1; О1: 1; О4: 0; О7: 2
39. | О0: 1; О1: 1; О4: 0; О7: 2
40. | О0: 1; О1: 1; О4: 0; О7: 2
41. | О0: 1; О1: 1; О4: 0; О7: 2
42. | О0: 1; О1: 1; О4: 0; О7: 2
43. | О0: 1; О1: 1; О4: 0; О7: 2
44. | О0: 1; О1: 1; О4: 0; О7: 2
45. | О0: 1; О1: 1; О4: 0; О7: 2
46. | О0: 1; О1: 1; О4: 0; О7: 2
47. | О0: 1; О1: 1; О4: 0; О7: 2
48. | О0: 1; О1: 1; О4: 0; О7: 2
49. | О0: 1; О1: 1; О4: 0; О7: 2
50. | О0: 1; О1: 1; О4: 0; О7: 2
51. | О0: 1; О1: 1; О4: 0; О7: 2
52. | О0: 1; О1: 1; О4: 0; О7: 2
53. | О0: 1; О1: 1; О4: 0; О7: 2
54. | О0: 1; О1: 1; О4: 0; О5: 1; О7: 2
55. | О0: 1; О1: 1; О4: 0; О7: 2
56. | О0: 1; О1: 1; О4: 0; О7: 2
57. | О0: 1; О1: 1; О4: 0; О5: 3; О7: 2
Раздел 2. Ремонт помещения теплового узла
58. | О0: 1; О1: 1; О4: 0; О7: 2
59. | О0: 1; О1: 1; О4: 0; О7: 2
60. | О0: 1; О1: 1; О4: 0; О7: 2
61. | О0: 1; О1: 1; О4: 0; О7: 2
62. | О0: 1; О1: 3; О4: 6; О7: 1
63. | О0: 1; О1: 1; О4: 1; О7: 3
64. | О0: 1; О1: 1; О4: 0; О5: 1; О7: 2
65. | О0: 1; О1: 1; О4: 0; О5: 1; О7: 2
66. | О0: 1; О1: 1; О4: 0; О7: 2
67. | О0: 1; О1: 1; О4: 0; О7: 2
68. | О0: 1; О1: 3; О4: 6; О7: 1
69. | О0: 1; О4: 0; О5: 1; О7: 1; О8: 1
71. | О0: 1; О1: 3; О4: 6; О7: 1
72. | О0: 1; О4: 0; О5: 1; О7: 1; О8: 1
73. | О0: 1; О1: 3; О4: 6; О7: 1
74. | О0: 1; О1: 3; О4: 6; О7: 1
76. | О0: 1; О4: 0; О5: 1; О7: 1; О8: 1
77. | О0: 1; О1: 1; О4: 2; О7: 4
78. | О0: 1; О1: 1; О4: 2; О7: 4
79. | О0: 1; О1: 1; О4: 2; О7: 4
83. | О0: 1; О4: 0; О5: 1; О7: 4
84. | О0: 1; О1: 1; О4: 2; О7: 4
88. | О0: 1; О1: 1; О4: 2; О7: 4
89. | О0: 1; О4: 0; О5: 1; О7: 4
90. | О0: 1; О1: 1; О4: 2; О7: 4
91. | О0: 1; О1: 1; О4: 2; О7: 4
92. | О0: 1; О4: 0; О5: 1; О7: 4
93. | О0: 1; О1: 1; О4: 2; О7: 4
94. | О0: 1; О1: 1; О4: 2; О7: 4
95. | О0: 1; О1: 1; О4: 0; О7: 2
Раздел 3. Устройство коммерческого узла учета тепловой энергии, горячего и холодного водоснабжения
96. | О0: 1; О1: 1; О4: 2; О7: 4
97. | О0: 1; О1: 1; О4: 0; О7: 2
98. | О0: 1; О1: 1; О4: 2; О7: 4
99. | О0: 1; О1: 1; О4: 0; О7: 2
101. | О0: 1; О1: 3; О4: 6; О7: 1
103. | О0: 1; О1: 3; О4: 6; О7: 1
104. | О0: 1; О1: 1; О4: 0; О7: 2
105. | О0: 1; О1: 3; О4: 6; О7: 1
106. | О0: 1; О1: 1; О4: 0; О7: 2
107. | О0: 1; О1: 1; О4: 0; О7: 2
109. | О0: 1; О1: 3; О4: 6; О7: 1
110. | О0: 1; О1: 1; О4: 0; О7: 2
111. | О0: 1; О1: 1; О4: 0; О7: 2
112. | О0: 1; О1: 3; О4: 6; О7: 1
113. | О0: 1; О1: 3; О4: 6; О7: 1
114. | О0: 1; О1: 1; О4: 0; О7: 2
115. | О0: 1; О1: 3; О4: 6; О7: 1
116. | О0: 1; О1: 1; О4: 0; О7: 2
117. | О0: 1; О1: 3; О4: 6; О7: 1
119. | О0: 1; О4: 0; О5: 1; О7: 1; О8: 1
120. | О0: 1; О1: 3; О4: 6; О7: 1
121. | О0: 1; О1: 1; О4: 0; О7: 2
122. | О0: 1; О1: 1; О4: 0; О7: 2
123. | О0: 1; О1: 3; О4: 6; О7: 1
124. | О0: 1; О4: 0; О5: 1; О7: 1; О8: 1
125. | О0: 1; О1: 3; О4: 6; О7: 1
126. | О0: 1; О4: 0; О5: 1; О7: 1; О8: 1
127. | О0: 1; О4: 0; О5: 1; О7: 1; О8: 1
128. | О0: 1; О1: 3; О4: 6; О7: 1
129. | О0: 1; О4: 0; О5: 1; О7: 1; О8: 1
132. | О0: 1; О1: 3; О4: 6; О7: 1
134. | О0: 1; О1: 3; О4: 6; О7: 1
135. | О0: 1; О1: 1; О4: 0; О7: 2
136. | О0: 1; О1: 1; О4: 0; О7: 2
137. | О0: 1; О1: 3; О4: 6; О7: 1
138. | О0: 1; О1: 3; О4: 6; О7: 1
140. | О0: 1; О1: 1; О4: 0; О7: 9
142. | О0: 1; О1: 1; О4: 0; О7: 9

## Базовые концовки
N = < 28 * 2 * 1 >
Победы 16 крыша
Раздел 1. Ремонт крыши
| Наименование | Вид | Значение | ЕИ | Z1 | Z2 | Z3 | Z4 | Z5 | Z6 | Z7 | Z8
1 | . ИТОГО ПО СМЕТЕ | А | 0 |  | 154797.94 | 22689.65 | 6163.19 | 183.18 | 2235.123 | 12.849 | 125945.1
2 | СТОИМОСТЬ ОБОРУДОВАНИЯ - | Б | 0 |  | 0 | 0 | 0 | 0 | 0 | 0 | 0
3 | . ЗАПАСНЫЕ ЧАСТИ - | Б | 0 |  | Z1: #VALUE!
4 | . ТАРА И УПАКОВКА - | Б | 0 |  | Z1: #VALUE!
5 | . ТРАНСПОРТНЫЕ РАСХОДЫ - | Б | 0 |  | Z1: #VALUE!
6 | . КОМПЛЕКТАЦИЯ - | Б | 0 |  | Z1: #VALUE!
7 | . НАЦЕНКА СНАБА - | Б | 0 |  | Z1: #VALUE!
8 | . ЗАГОТОВИТЕЛЬНО-СКЛАДСКИЕ РАСХОДЫ - | Б | 0 |  | Z1: #VALUE!
9 | . ШЕФМОНТАЖ ПО ОБОРУДОВАНИЮ - | Б | 0 |  | Z1: #VALUE!
10 | . ШЕФМОНТАЖ - | ! | 0 |  | Z1: #VALUE!
11 | ВСЕГО, СТОИМОСТЬ ОБОРУДОВАНИЯ - | ! | 0 |  | Z1: #VALUE!
12 | СТОИМОСТЬ МОНТАЖНЫХ РАБОТ - | Б | 0 |  | 0 | 0 | 0 | 0 | 0 | 0 | 0
13 | . В ТОМ ЧИСЛЕ: | Б | 0
14 | . ОТКЛОНЕНИЕ ПО ЗАРАБОТНОЙ ПЛАТЕ - | Б | 0 |  | Z2: 0
15 | . КОСВЕННЫЕ РАСХОДЫ - | Б | 0 |  | Z1: 0
16 | . МАТЕР.РЕСУРСЫ НЕ УЧТЕННЫЕ В РАСЦЕНКАХ - | Б | 0 |  | Z1: #VALUE!
17 | . СТОИМОСТЬ ВОЗВРАЩАЕМЫХ МАТЕРИАЛОВ - | Б | 0 |  | Z1: 0
18 | . НАКЛАДНЫЕ РАСХОДЫ - | Б | 0 |  | Z1: 0
19 | . СМЕТНАЯ ПРИБЫЛЬ - | Б | 0 |  | Z1: 0
20 | . ШЕФМОНТАЖ - | Б | 0 |  | Z1: #VALUE!
21 | ВСЕГО, СТОИМОСТЬ МОНТАЖНЫХ РАБОТ - | ! | 0 |  | Z1: 0
22 | СТОИМОСТЬ ОБЩЕСТРОИТЕЛЬНЫХ РАБОТ - | Б | 0 |  | 148910.64 | 22005.64 | 6102.32 | 182.8 | 2172.373 | 12.822 | 120802.68
23 | . В ТОМ ЧИСЛЕ: | Б | 0
24 | . МАТЕРИАЛОВ - | Б | 0 |  | Z1: #VALUE!
25 | . СТОИМОСТЬ ВОЗВРАЩАЕМЫХ МАТЕРИАЛОВ - | Б | 0 |  | Z1: 0
26 | . НАКЛАДНЫЕ РАСХОДЫ - | Б | 0 |  | Z1: 21018.1
27 | . СМЕТНАЯ ПРИБЫЛЬ - | Б | 0 |  | Z1: 13140.1
28 | ВСЕГО, СТОИМОСТЬ ОБЩЕСТРОИТЕЛЬНЫХ РАБОТ - | ! | 0 |  | Z1: 183068.84
29 | СТОИМОСТЬ МЕТАЛЛОМОНТАЖНЫХ РАБОТ - | Б | 0 |  | 0 | 0 | 0 | 0 | 0 | 0 | 0
30 | . СТОИМОСТЬ ВОЗВРАЩАЕМЫХ МАТЕРИАЛОВ - | Б | 0 |  | Z1: 0
31 | . НАКЛАДНЫЕ РАСХОДЫ - | Б | 0 |  | Z1: 0
32 | . СМЕТНАЯ ПРИБЫЛЬ - | Б | 0 |  | Z1: 0
33 | ВСЕГО, СТОИМОСТЬ МЕТАЛЛОМОНТАЖНЫХ РАБОТ - | ! | 0 |  | Z1: 0
34 | СТОИМОСТЬ САНТЕХНИЧЕСКИХ РАБОТ - | Б | 0 |  | 5887.3 | 684.01 | 60.87 | 0.38 | 62.75 | 0.027 | 5142.42
35 | . В ТОМ ЧИСЛЕ: | Б | 0
36 | . СДАЧА И ИСПЫТАНИЕ - | Б | 0
37 | . СТОИМОСТЬ ВОЗВРАЩАЕМЫХ МАТЕРИАЛОВ - | Б | 0 |  | Z1: 0
38 | . НАКЛАДНЫЕ РАСХОДЫ - | Б | 0 |  | Z1: 731.08
39 | . СМЕТНАЯ ПРИБЫЛЬ - | Б | 0 |  | Z1: 457.26
40 | . ШЕФМОНТАЖ - | Б | 0 |  | Z1: #VALUE!
41 | ВСЕГО, СТОИМОСТЬ САНТЕХНИЧЕСКИХ РАБОТ - | ! | 0 |  | Z1: 7075.64
42 | СТОИМОСТЬ БУРО-ВЗРЫВНЫХ РАБОТ - | Б | 0 |  | 0 | 0 | 0 | 0 | 0 | 0 | 0
43 | . СТОИМОСТЬ ВОЗВРАЩАЕМЫХ МАТЕРИАЛОВ - | Б | 0 |  | Z1: 0
44 | . НАКЛАДНЫЕ РАСХОДЫ - | Б | 0 |  | Z1: 0
45 | . СМЕТНАЯ ПРИБЫЛЬ - | Б | 0 |  | Z1: 0
46 | ВСЕГО, СТОИМОСТЬ БУРО-ВЗРЫВНЫХ РАБОТ - | ! | 0 |  | Z1: 0
47 | СТОИМОСТЬ ГОРНОПРОХОДЧЕСКИХ РАБОТ - | Б | 0 |  | 0 | 0 | 0 | 0 | 0 | 0 | 0
48 | . СТОИМОСТЬ ВОЗВРАЩАЕМЫХ МАТЕРИАЛОВ - | Б | 0 |  | Z1: 0
49 | . НАКЛАДНЫЕ РАСХОДЫ - | Б | 0 |  | Z1: 0
50 | . СМЕТНАЯ ПРИБЫЛЬ - | Б | 0 |  | Z1: 0
51 | ВСЕГО, СТОИМОСТЬ ГОРНОПРОХОДЧЕСКИХ РАБОТ - | ! | 0 |  | Z1: 0
52 | СТОИМОСТЬ PЕСТАВPАЦИОННЫХ PАБОТ - | Б | 0 |  | 0 | 0 | 0 | 0 | 0 | 0 | 0
53 | . В ТОМ ЧИСЛЕ: | Б | 0
54 | . МАТЕPИАЛЫ - | Б | 0 |  | Z1: #VALUE!
55 | . СТОИМОСТЬ ВОЗВРАЩАЕМЫХ МАТЕРИАЛОВ - | Б | 0 |  | Z1: 0
56 | . НАКЛАДНЫЕ PАСХОДЫ - | Б | 0 |  | Z1: 0
57 | . СМЕТНАЯ ПРИБЫЛЬ - | Б | 0 |  | Z1: 0
58 | ВСЕГО, СТОИМОСТЬ PЕСТАВPАЦИОННЫХ PАБОТ - | ! | 0 |  | Z1: 0
59 | СТОИМОСТЬ ПУСКОНАЛАДОЧНЫХ PАБОТ - | Б | 0 |  | 0 | 0 | 0 | 0 | 0 | 0 | 0
60 | . НАКЛАДНЫЕ PАСХОДЫ - | Б | 0 |  | Z1: 0
61 | . СМЕТНАЯ ПРИБЫЛЬ - | Б | 0 |  | Z1: 0
62 | ВСЕГО, СТОИМОСТЬ ПУСКОНАЛАДОЧНЫХ PАБОТ - | ! | 0 |  | Z1: 0
63 | СТОИМОСТЬ ПРОЧИХ PАБОТ (С НАКЛ. И ПЛАН.) - | Б | 0 |  | 0 | 0 | 0 | 0 | 0 | 0 | 0
64 | . СТОИМОСТЬ ВОЗВРАЩАЕМЫХ МАТЕРИАЛОВ - | Б | 0 |  | Z1: 0
65 | . НАКЛАДНЫЕ PАСХОДЫ - | Б | 0 |  | Z1: 0
66 | . СМЕТНАЯ ПРИБЫЛЬ - | Б | 0 |  | Z1: 0
67 | ВСЕГО, СТОИМОСТЬ ПPОЧИХ PАБОТ (С НАКЛ. И ПЛАН.) - | ! | 0 |  | Z1: 0
68 | ВСЕГО, СТОИМОСТЬ ПPОЧИХ PАБОТ (БЕЗ НАКЛ. И ПЛАН.) - | Б | 0 |  | 0 | 0 | 0 | 0 | 0 | 0 | 0
69 | . СТОИМОСТЬ ВОЗВРАЩАЕМЫХ МАТЕРИАЛОВ - | Б | 0 |  | Z1: 0
70 | . ВСЕГО ПО СМЕТЕ | ! | 0 |  | #VALUE! | 0 | 0 | 0 | 0 | 0 | 0
71 | ВСЕГО СТОИМОСТЬ ВОЗВРАЩАЕМЫХ МАТЕРИАЛОВ - | ! | 0 |  | Z1: 0
72 | ВСЕГО НАКЛАДНЫЕ РАСХОДЫ | ! | 0 |  | Z1: 21749.18
73 | ВСЕГО СМЕТНАЯ ПРИБЫЛЬ | ! | 0 |  | Z1: 13597.36
74 | в т.ч. Вспомогательные материалы на монтаж | h | 0 |  | Z7: 0
75 | Сметная стоимость материалов и оборудование | h | 0 |  | Z1: 125945.1
76 | Сметная стоимость материалов | m | 0 |  | Z1: 125945.1
77 | Стоимость механизмов с перевозкой | h | 0 |  | Z1: 6163.19
78 | Сметная стоимость механизмов | m | 0 |  | Z1: 5949.62
79 | Оплата основных рабочих | h | 0 |  | Z1: 22689.65
80 | Оплата механизаторов | h | 0 |  | Z1: 183.18
81 | Трудозатраты осн. рабочих | h | 0 |  | Z5: 2235.123
82 | Трудозатраты механизаторов | h | 0 |  | Z5: 12.849
83 | Нормативная трудоемкость | s | 0 |  | Z5: 2247.972
84 | Перевозка (таб.6) | f | 0
85 | Перевозка (таб.7) | f | 0
86 | Перевозка (таб.8) | f | 0 |  | Z1: 213.57
87 | Расчет в текущих ценах на 12.2011г. по региональным индексам | r | 0
88 | Оборудование ТЦ | k | 2.05 |  | Z1: #VALUE!
89 | Оплата труда рабочих ТЦ | k | 13.755 |  | Z1: 312096.14
90 | Оплата труда механизаторов ТЦ | k | 13.755 |  | Z1: 2519.64
91 | Стоимость механизмов ТЦ | k | 4.923 |  | Z1: 29289.98
92 | Стоимость материалов ТЦ | k | 0 |  | Z1: 0
93 | Материалы по ресурсному расчету | z
94 | Стоимость перевозки (таб.6) ТЦ | k | 5.814 |  | Z1: 0
95 | Стоимость перевозки (таб.7) ТЦ | k | 6.151 |  | Z1: 0
96 | Стоимость перевозки (таб.8) ТЦ | k | 7.28 |  | Z1: 1554.79
97 | ВСЕГО В ТЕКУЩЕМ УРОВНЕ ЦЕН | s | 0 |  | Z1: 342940.91
98 | Накладные расходы ТЦ | k | 12.615 |  | Z1: 274365.91
99 | Сметная прибыль ТЦ | k | 12.615 |  | Z1: 171530.7
100 | ВСЕГО ПО СМЕТЕ С НР и СП | s | 0 |  | Z1: 788837.52
101 | в т.ч. Строительно-монтажных работ | s | 0 |  | Z1: 788837.52
102 | Временные здания и сооружения | % | 0 |  | Z1: 0
103 | Итого СМР | s | 0 |  | Z1: 788837.52
104 | Зимнее удорожание | % | 0 |  | Z1: 0
105 | ВСЕГО | s | 0 |  | Z1: #VALUE!
106 | в т.ч. Строительно-монтажных работ | s | 0 |  | Z1: 788837.52
107 | Технический надзор | % | 1.498 |  | Z1: #VALUE!
108 | Итого | s | 0 |  | Z1: #VALUE!
109 | Проектные работы | z
110 | Итого | s | 0 |  | Z1: #VALUE!
111 | НДС | % | 18 |  | Z1: #VALUE!
112 | ИТОГО С НДС | s | 0 |  | Z1: #VALUE!
Раздел 2. Ремонт помещения теплового узла
| Наименование | Вид | Значение | ЕИ | Z1 | Z2 | Z3 | Z4 | Z5 | Z6 | Z7 | Z8
1 | . ИТОГО ПО СМЕТЕ | А | 0 |  | 11353.96 | 1009.92 | 547.09 | 31.73 | 93.456 | 2.497 | 9796.95
2 | СТОИМОСТЬ ОБОРУДОВАНИЯ - | Б | 0 |  | 0 | 0 | 0 | 0 | 0 | 0 | 0
3 | . ЗАПАСНЫЕ ЧАСТИ - | Б | 0 |  | Z1: #VALUE!
4 | . ТАРА И УПАКОВКА - | Б | 0 |  | Z1: #VALUE!
5 | . ТРАНСПОРТНЫЕ РАСХОДЫ - | Б | 0 |  | Z1: #VALUE!
6 | . КОМПЛЕКТАЦИЯ - | Б | 0 |  | Z1: #VALUE!
7 | . НАЦЕНКА СНАБА - | Б | 0 |  | Z1: #VALUE!
8 | . ЗАГОТОВИТЕЛЬНО-СКЛАДСКИЕ РАСХОДЫ - | Б | 0 |  | Z1: #VALUE!
9 | . ШЕФМОНТАЖ ПО ОБОРУДОВАНИЮ - | Б | 0 |  | Z1: #VALUE!
10 | . ШЕФМОНТАЖ - | ! | 0 |  | Z1: #VALUE!
11 | ВСЕГО, СТОИМОСТЬ ОБОРУДОВАНИЯ - | ! | 0 |  | Z1: #VALUE!
12 | СТОИМОСТЬ МОНТАЖНЫХ РАБОТ - | Б | 0 |  | 1377.27 | 374.79 | 280.06 | 10.07 | 33.099 | 0.789 | 722.42
13 | . В ТОМ ЧИСЛЕ: | Б | 0
14 | . ОТКЛОНЕНИЕ ПО ЗАРАБОТНОЙ ПЛАТЕ - | Б | 0 |  | Z2: 0
15 | . КОСВЕННЫЕ РАСХОДЫ - | Б | 0 |  | Z1: 0
16 | . МАТЕР.РЕСУРСЫ НЕ УЧТЕННЫЕ В РАСЦЕНКАХ - | Б | 0 |  | Z1: #VALUE!
17 | . СТОИМОСТЬ ВОЗВРАЩАЕМЫХ МАТЕРИАЛОВ - | Б | 0 |  | Z1: 0
18 | . НАКЛАДНЫЕ РАСХОДЫ - | Б | 0 |  | Z1: 313.16
19 | . СМЕТНАЯ ПРИБЫЛЬ - | Б | 0 |  | Z1: 204.93
20 | . ШЕФМОНТАЖ - | Б | 0 |  | Z1: #VALUE!
21 | ВСЕГО, СТОИМОСТЬ МОНТАЖНЫХ РАБОТ - | ! | 0 |  | Z1: 1895.36
22 | СТОИМОСТЬ ОБЩЕСТРОИТЕЛЬНЫХ РАБОТ - | Б | 0 |  | 1726.52 | 255.73 | 122.34 | 18.21 | 25.615 | 1.477 | 1348.45
23 | . В ТОМ ЧИСЛЕ: | Б | 0
24 | . МАТЕРИАЛОВ - | Б | 0 |  | Z1: #VALUE!
25 | . СТОИМОСТЬ ВОЗВРАЩАЕМЫХ МАТЕРИАЛОВ - | Б | 0 |  | Z1: 0
26 | . НАКЛАДНЫЕ РАСХОДЫ - | Б | 0 |  | Z1: 279.59
27 | . СМЕТНАЯ ПРИБЫЛЬ - | Б | 0 |  | Z1: 155.22
28 | ВСЕГО, СТОИМОСТЬ ОБЩЕСТРОИТЕЛЬНЫХ РАБОТ - | ! | 0 |  | Z1: 2161.33
29 | СТОИМОСТЬ МЕТАЛЛОМОНТАЖНЫХ РАБОТ - | Б | 0 |  | 106.58 | 85.44 | 17.37 | 0.77 | 8.336 | 0.05 | 3.77
30 | . СТОИМОСТЬ ВОЗВРАЩАЕМЫХ МАТЕРИАЛОВ - | Б | 0 |  | Z1: 0
31 | . НАКЛАДНЫЕ РАСХОДЫ - | Б | 0 |  | Z1: 69.83
32 | . СМЕТНАЯ ПРИБЫЛЬ - | Б | 0 |  | Z1: 62.07
33 | ВСЕГО, СТОИМОСТЬ МЕТАЛЛОМОНТАЖНЫХ РАБОТ - | ! | 0 |  | Z1: 238.48
34 | СТОИМОСТЬ САНТЕХНИЧЕСКИХ РАБОТ - | Б | 0 |  | 8143.59 | 293.96 | 127.32 | 2.68 | 26.406 | 0.181 | 7722.31
35 | . В ТОМ ЧИСЛЕ: | Б | 0
36 | . СДАЧА И ИСПЫТАНИЕ - | Б | 0
37 | . СТОИМОСТЬ ВОЗВРАЩАЕМЫХ МАТЕРИАЛОВ - | Б | 0 |  | Z1: 0
38 | . НАКЛАДНЫЕ РАСХОДЫ - | Б | 0 |  | Z1: 337.93
39 | . СМЕТНАЯ ПРИБЫЛЬ - | Б | 0 |  | Z1: 207.69
40 | . ШЕФМОНТАЖ - | Б | 0 |  | Z1: #VALUE!
41 | ВСЕГО, СТОИМОСТЬ САНТЕХНИЧЕСКИХ РАБОТ - | ! | 0 |  | Z1: 8689.21
42 | СТОИМОСТЬ БУРО-ВЗРЫВНЫХ РАБОТ - | Б | 0 |  | 0 | 0 | 0 | 0 | 0 | 0 | 0
43 | . СТОИМОСТЬ ВОЗВРАЩАЕМЫХ МАТЕРИАЛОВ - | Б | 0 |  | Z1: 0
44 | . НАКЛАДНЫЕ РАСХОДЫ - | Б | 0 |  | Z1: 0
45 | . СМЕТНАЯ ПРИБЫЛЬ - | Б | 0 |  | Z1: 0
46 | ВСЕГО, СТОИМОСТЬ БУРО-ВЗРЫВНЫХ РАБОТ - | ! | 0 |  | Z1: 0
47 | СТОИМОСТЬ ГОРНОПРОХОДЧЕСКИХ РАБОТ - | Б | 0 |  | 0 | 0 | 0 | 0 | 0 | 0 | 0
48 | . СТОИМОСТЬ ВОЗВРАЩАЕМЫХ МАТЕРИАЛОВ - | Б | 0 |  | Z1: 0
49 | . НАКЛАДНЫЕ РАСХОДЫ - | Б | 0 |  | Z1: 0
50 | . СМЕТНАЯ ПРИБЫЛЬ - | Б | 0 |  | Z1: 0
51 | ВСЕГО, СТОИМОСТЬ ГОРНОПРОХОДЧЕСКИХ РАБОТ - | ! | 0 |  | Z1: 0
52 | СТОИМОСТЬ PЕСТАВPАЦИОННЫХ PАБОТ - | Б | 0 |  | 0 | 0 | 0 | 0 | 0 | 0 | 0
53 | . В ТОМ ЧИСЛЕ: | Б | 0
54 | . МАТЕPИАЛЫ - | Б | 0 |  | Z1: #VALUE!
55 | . СТОИМОСТЬ ВОЗВРАЩАЕМЫХ МАТЕРИАЛОВ - | Б | 0 |  | Z1: 0
56 | . НАКЛАДНЫЕ PАСХОДЫ - | Б | 0 |  | Z1: 0
57 | . СМЕТНАЯ ПРИБЫЛЬ - | Б | 0 |  | Z1: 0
58 | ВСЕГО, СТОИМОСТЬ PЕСТАВPАЦИОННЫХ PАБОТ - | ! | 0 |  | Z1: 0
59 | СТОИМОСТЬ ПУСКОНАЛАДОЧНЫХ PАБОТ - | Б | 0 |  | 0 | 0 | 0 | 0 | 0 | 0 | 0
60 | . НАКЛАДНЫЕ PАСХОДЫ - | Б | 0 |  | Z1: 0
61 | . СМЕТНАЯ ПРИБЫЛЬ - | Б | 0 |  | Z1: 0
62 | ВСЕГО, СТОИМОСТЬ ПУСКОНАЛАДОЧНЫХ PАБОТ - | ! | 0 |  | Z1: 0
63 | СТОИМОСТЬ ПРОЧИХ PАБОТ (С НАКЛ. И ПЛАН.) - | Б | 0 |  | 0 | 0 | 0 | 0 | 0 | 0 | 0
64 | . СТОИМОСТЬ ВОЗВРАЩАЕМЫХ МАТЕРИАЛОВ - | Б | 0 |  | Z1: 0
65 | . НАКЛАДНЫЕ PАСХОДЫ - | Б | 0 |  | Z1: 0
66 | . СМЕТНАЯ ПРИБЫЛЬ - | Б | 0 |  | Z1: 0
67 | ВСЕГО, СТОИМОСТЬ ПPОЧИХ PАБОТ (С НАКЛ. И ПЛАН.) - | ! | 0 |  | Z1: 0
68 | ВСЕГО, СТОИМОСТЬ ПPОЧИХ PАБОТ (БЕЗ НАКЛ. И ПЛАН.) - | Б | 0 |  | 0 | 0 | 0 | 0 | 0 | 0 | 0
69 | . СТОИМОСТЬ ВОЗВРАЩАЕМЫХ МАТЕРИАЛОВ - | Б | 0 |  | Z1: 0
70 | . ВСЕГО ПО СМЕТЕ | ! | 0 |  | #VALUE! | 0 | 0 | 0 | 0 | 0 | 0
71 | ВСЕГО СТОИМОСТЬ ВОЗВРАЩАЕМЫХ МАТЕРИАЛОВ - | ! | 0 |  | Z1: 0
72 | ВСЕГО НАКЛАДНЫЕ РАСХОДЫ | ! | 0 |  | Z1: 1000.51
73 | ВСЕГО СМЕТНАЯ ПРИБЫЛЬ | ! | 0 |  | Z1: 629.91
74 | в т.ч. Вспомогательные материалы на монтаж | h | 0 |  | Z7: 0
75 | Сметная стоимость материалов и оборудование | h | 0 |  | Z1: 9796.95
76 | Сметная стоимость материалов | m | 0 |  | Z1: 9796.95
77 | Стоимость механизмов с перевозкой | h | 0 |  | Z1: 547.09
78 | Сметная стоимость механизмов | m | 0 |  | Z1: 547.09
79 | Оплата основных рабочих | h | 0 |  | Z1: 1009.92
80 | Оплата механизаторов | h | 0 |  | Z1: 31.73
81 | Трудозатраты осн. рабочих | h | 0 |  | Z5: 93.456
82 | Трудозатраты механизаторов | h | 0 |  | Z5: 2.497
83 | Нормативная трудоемкость | s | 0 |  | Z5: 95.953
84 | Перевозка (таб.6) | f | 0
85 | Перевозка (таб.7) | f | 0
86 | Перевозка (таб.8) | f | 0
87 | Расчет в текущих ценах на 12.2011г. по региональным индексам | r | 0
88 | Оборудование ТЦ | k | 2.05 |  | Z1: #VALUE!
89 | Оплата труда рабочих ТЦ | k | 13.755 |  | Z1: 13891.45
90 | Оплата труда механизаторов ТЦ | k | 13.755 |  | Z1: 436.45
91 | Стоимость механизмов ТЦ | k | 4.923 |  | Z1: 2693.32
92 | Стоимость материалов ТЦ | k | 0 |  | Z1: 0
93 | Материалы по ресурсному расчету | z
94 | Стоимость перевозки (таб.6) ТЦ | k | 5.814 |  | Z1: 0
95 | Стоимость перевозки (таб.7) ТЦ | k | 6.151 |  | Z1: 0
96 | Стоимость перевозки (таб.8) ТЦ | k | 7.28 |  | Z1: 0
97 | ВСЕГО В ТЕКУЩЕМ УРОВНЕ ЦЕН | s | 0 |  | Z1: 16584.77
98 | Накладные расходы ТЦ | k | 12.615 |  | Z1: 12621.43
99 | Сметная прибыль ТЦ | k | 12.615 |  | Z1: 7946.31
100 | ВСЕГО ПО СМЕТЕ С НР и СП | s | 0 |  | Z1: 37152.51
101 | в т.ч. Строительно-монтажных работ | s | 0 |  | Z1: 37152.51
102 | Временные здания и сооружения | % | 0 |  | Z1: 0
103 | Итого СМР | s | 0 |  | Z1: 37152.51
104 | Зимнее удорожание | % | 0 |  | Z1: 0
105 | ВСЕГО | s | 0 |  | Z1: #VALUE!
106 | в т.ч. Строительно-монтажных работ | s | 0 |  | Z1: 37152.51
107 | Технический надзор | % | 1.498 |  | Z1: #VALUE!
108 | Итого | s | 0 |  | Z1: #VALUE!
109 | Проектные работы | z
110 | Итого | s | 0 |  | Z1: #VALUE!
111 | НДС | % | 18 |  | Z1: #VALUE!
112 | ИТОГО С НДС | s | 0 |  | Z1: #VALUE!
Раздел 3. Устройство коммерческого узла учета тепловой энергии, горячего и холодного водоснабжения
| Наименование | Вид | Значение | ЕИ | Z1 | Z2 | Z3 | Z4 | Z5 | Z6 | Z7 | Z8
1 | . ИТОГО ПО СМЕТЕ | А | 0 |  | 25700.41 | 1749.31 | 209.4 | 7.35 | 136.627 | 0.289 | 23741.7
2 | СТОИМОСТЬ ОБОРУДОВАНИЯ - | Б | 0 |  | 0 | 0 | 0 | 0 | 0 | 0 | 0
3 | . ЗАПАСНЫЕ ЧАСТИ - | Б | 0 |  | Z1: #VALUE!
4 | . ТАРА И УПАКОВКА - | Б | 0 |  | Z1: #VALUE!
5 | . ТРАНСПОРТНЫЕ РАСХОДЫ - | Б | 0 |  | Z1: #VALUE!
6 | . КОМПЛЕКТАЦИЯ - | Б | 0 |  | Z1: #VALUE!
7 | . НАЦЕНКА СНАБА - | Б | 0 |  | Z1: #VALUE!
8 | . ЗАГОТОВИТЕЛЬНО-СКЛАДСКИЕ РАСХОДЫ - | Б | 0 |  | Z1: #VALUE!
9 | . ШЕФМОНТАЖ ПО ОБОРУДОВАНИЮ - | Б | 0 |  | Z1: #VALUE!
10 | . ШЕФМОНТАЖ - | ! | 0 |  | Z1: #VALUE!
11 | ВСЕГО, СТОИМОСТЬ ОБОРУДОВАНИЯ - | ! | 0 |  | Z1: #VALUE!
12 | СТОИМОСТЬ МОНТАЖНЫХ РАБОТ - | Б | 0 |  | 1988.35 | 750.98 | 202.24 | 7.19 | 66.051 | 0.278 | 1035.13
13 | . В ТОМ ЧИСЛЕ: | Б | 0
14 | . ОТКЛОНЕНИЕ ПО ЗАРАБОТНОЙ ПЛАТЕ - | Б | 0 |  | Z2: 0
15 | . КОСВЕННЫЕ РАСХОДЫ - | Б | 0 |  | Z1: 0
16 | . МАТЕР.РЕСУРСЫ НЕ УЧТЕННЫЕ В РАСЦЕНКАХ - | Б | 0 |  | Z1: #VALUE!
17 | . СТОИМОСТЬ ВОЗВРАЩАЕМЫХ МАТЕРИАЛОВ - | Б | 0 |  | Z1: 0
18 | . НАКЛАДНЫЕ РАСХОДЫ - | Б | 0 |  | Z1: 694.39
19 | . СМЕТНАЯ ПРИБЫЛЬ - | Б | 0 |  | Z1: 484.9
20 | . ШЕФМОНТАЖ - | Б | 0 |  | Z1: #VALUE!
21 | ВСЕГО, СТОИМОСТЬ МОНТАЖНЫХ РАБОТ - | ! | 0 |  | Z1: 3167.64
22 | СТОИМОСТЬ ОБЩЕСТРОИТЕЛЬНЫХ РАБОТ - | Б | 0 |  | 22705.57 | 0 | 0 | 0 | 0 | 0 | 22705.57
23 | . В ТОМ ЧИСЛЕ: | Б | 0
24 | . МАТЕРИАЛОВ - | Б | 0 |  | Z1: #VALUE!
25 | . СТОИМОСТЬ ВОЗВРАЩАЕМЫХ МАТЕРИАЛОВ - | Б | 0 |  | Z1: 0
26 | . НАКЛАДНЫЕ РАСХОДЫ - | Б | 0 |  | Z1: 0
27 | . СМЕТНАЯ ПРИБЫЛЬ - | Б | 0 |  | Z1: 0
28 | ВСЕГО, СТОИМОСТЬ ОБЩЕСТРОИТЕЛЬНЫХ РАБОТ - | ! | 0 |  | Z1: 22705.57
29 | СТОИМОСТЬ МЕТАЛЛОМОНТАЖНЫХ РАБОТ - | Б | 0 |  | 0 | 0 | 0 | 0 | 0 | 0 | 0
30 | . СТОИМОСТЬ ВОЗВРАЩАЕМЫХ МАТЕРИАЛОВ - | Б | 0 |  | Z1: 0
31 | . НАКЛАДНЫЕ РАСХОДЫ - | Б | 0 |  | Z1: 0
32 | . СМЕТНАЯ ПРИБЫЛЬ - | Б | 0 |  | Z1: 0
33 | ВСЕГО, СТОИМОСТЬ МЕТАЛЛОМОНТАЖНЫХ РАБОТ - | ! | 0 |  | Z1: 0
34 | СТОИМОСТЬ САНТЕХНИЧЕСКИХ РАБОТ - | Б | 0 |  | 33.09 | 24.93 | 7.16 | 0.16 | 2.156 | 0.011 | 1
35 | . В ТОМ ЧИСЛЕ: | Б | 0
36 | . СДАЧА И ИСПЫТАНИЕ - | Б | 0
37 | . СТОИМОСТЬ ВОЗВРАЩАЕМЫХ МАТЕРИАЛОВ - | Б | 0 |  | Z1: 0
38 | . НАКЛАДНЫЕ РАСХОДЫ - | Б | 0 |  | Z1: 28.86
39 | . СМЕТНАЯ ПРИБЫЛЬ - | Б | 0 |  | Z1: 17.81
40 | . ШЕФМОНТАЖ - | Б | 0 |  | Z1: #VALUE!
41 | ВСЕГО, СТОИМОСТЬ САНТЕХНИЧЕСКИХ РАБОТ - | ! | 0 |  | Z1: 79.76
42 | СТОИМОСТЬ БУРО-ВЗРЫВНЫХ РАБОТ - | Б | 0 |  | 0 | 0 | 0 | 0 | 0 | 0 | 0
43 | . СТОИМОСТЬ ВОЗВРАЩАЕМЫХ МАТЕРИАЛОВ - | Б | 0 |  | Z1: 0
44 | . НАКЛАДНЫЕ РАСХОДЫ - | Б | 0 |  | Z1: 0
45 | . СМЕТНАЯ ПРИБЫЛЬ - | Б | 0 |  | Z1: 0
46 | ВСЕГО, СТОИМОСТЬ БУРО-ВЗРЫВНЫХ РАБОТ - | ! | 0 |  | Z1: 0
47 | СТОИМОСТЬ ГОРНОПРОХОДЧЕСКИХ РАБОТ - | Б | 0 |  | 0 | 0 | 0 | 0 | 0 | 0 | 0
48 | . СТОИМОСТЬ ВОЗВРАЩАЕМЫХ МАТЕРИАЛОВ - | Б | 0 |  | Z1: 0
49 | . НАКЛАДНЫЕ РАСХОДЫ - | Б | 0 |  | Z1: 0
50 | . СМЕТНАЯ ПРИБЫЛЬ - | Б | 0 |  | Z1: 0
51 | ВСЕГО, СТОИМОСТЬ ГОРНОПРОХОДЧЕСКИХ РАБОТ - | ! | 0 |  | Z1: 0
52 | СТОИМОСТЬ PЕСТАВPАЦИОННЫХ PАБОТ - | Б | 0 |  | 0 | 0 | 0 | 0 | 0 | 0 | 0
53 | . В ТОМ ЧИСЛЕ: | Б | 0
54 | . МАТЕPИАЛЫ - | Б | 0 |  | Z1: #VALUE!
55 | . СТОИМОСТЬ ВОЗВРАЩАЕМЫХ МАТЕРИАЛОВ - | Б | 0 |  | Z1: 0
56 | . НАКЛАДНЫЕ PАСХОДЫ - | Б | 0 |  | Z1: 0
57 | . СМЕТНАЯ ПРИБЫЛЬ - | Б | 0 |  | Z1: 0
58 | ВСЕГО, СТОИМОСТЬ PЕСТАВPАЦИОННЫХ PАБОТ - | ! | 0 |  | Z1: 0
59 | СТОИМОСТЬ ПУСКОНАЛАДОЧНЫХ PАБОТ - | Б | 0 |  | 973.4 | 973.4 | 0 | 0 | 68.42 | 0 | 0
60 | . НАКЛАДНЫЕ PАСХОДЫ - | Б | 0 |  | Z1: 632.71
61 | . СМЕТНАЯ ПРИБЫЛЬ - | Б | 0 |  | Z1: 389.36
62 | ВСЕГО, СТОИМОСТЬ ПУСКОНАЛАДОЧНЫХ PАБОТ - | ! | 0 |  | Z1: 1995.47
63 | СТОИМОСТЬ ПРОЧИХ PАБОТ (С НАКЛ. И ПЛАН.) - | Б | 0 |  | 0 | 0 | 0 | 0 | 0 | 0 | 0
64 | . СТОИМОСТЬ ВОЗВРАЩАЕМЫХ МАТЕРИАЛОВ - | Б | 0 |  | Z1: 0
65 | . НАКЛАДНЫЕ PАСХОДЫ - | Б | 0 |  | Z1: 0
66 | . СМЕТНАЯ ПРИБЫЛЬ - | Б | 0 |  | Z1: 0
67 | ВСЕГО, СТОИМОСТЬ ПPОЧИХ PАБОТ (С НАКЛ. И ПЛАН.) - | ! | 0 |  | Z1: 0
68 | ВСЕГО, СТОИМОСТЬ ПPОЧИХ PАБОТ (БЕЗ НАКЛ. И ПЛАН.) - | Б | 0 |  | 0 | 0 | 0 | 0 | 0 | 0 | 0
69 | . СТОИМОСТЬ ВОЗВРАЩАЕМЫХ МАТЕРИАЛОВ - | Б | 0 |  | Z1: 0
70 | . ВСЕГО ПО СМЕТЕ | ! | 0 |  | #VALUE! | 0 | 0 | 0 | 0 | 0 | 0
71 | ВСЕГО СТОИМОСТЬ ВОЗВРАЩАЕМЫХ МАТЕРИАЛОВ - | ! | 0 |  | Z1: 0
72 | ВСЕГО НАКЛАДНЫЕ РАСХОДЫ | ! | 0 |  | Z1: 1355.96
73 | ВСЕГО СМЕТНАЯ ПРИБЫЛЬ | ! | 0 |  | Z1: 892.07
74 | в т.ч. Вспомогательные материалы на монтаж | h | 0 |  | Z7: 0
75 | Сметная стоимость материалов и оборудование | h | 0 |  | Z1: 23741.7
76 | Сметная стоимость материалов | m | 0 |  | Z1: 23741.7
77 | Стоимость механизмов с перевозкой | h | 0 |  | Z1: 209.4
78 | Сметная стоимость механизмов | m | 0 |  | Z1: 209.4
79 | Оплата основных рабочих | h | 0 |  | Z1: 1749.31
80 | Оплата механизаторов | h | 0 |  | Z1: 7.35
81 | Трудозатраты осн. рабочих | h | 0 |  | Z5: 136.627
82 | Трудозатраты механизаторов | h | 0 |  | Z5: 0.289
83 | Нормативная трудоемкость | s | 0 |  | Z5: 136.916
84 | Перевозка (таб.6) | f | 0
85 | Перевозка (таб.7) | f | 0
86 | Перевозка (таб.8) | f | 0
87 | Расчет в текущих ценах на 12.2011г. по региональным индексам | r | 0
88 | Оборудование ТЦ | k | 2.05 |  | Z1: #VALUE!
89 | Оплата труда рабочих ТЦ | k | 13.755 |  | Z1: 24061.76
90 | Оплата труда механизаторов ТЦ | k | 13.755 |  | Z1: 101.1
91 | Стоимость механизмов ТЦ | k | 4.923 |  | Z1: 1030.88
92 | Стоимость материалов ТЦ | k | 0 |  | Z1: 0
93 | Материалы по ресурсному расчету | z
94 | Стоимость перевозки (таб.6) ТЦ | k | 5.814 |  | Z1: 0
95 | Стоимость перевозки (таб.7) ТЦ | k | 6.151 |  | Z1: 0
96 | Стоимость перевозки (таб.8) ТЦ | k | 7.28 |  | Z1: 0
97 | ВСЕГО В ТЕКУЩЕМ УРОВНЕ ЦЕН | s | 0 |  | Z1: 25092.64
98 | Накладные расходы ТЦ | k | 12.615 |  | Z1: 17105.44
99 | Сметная прибыль ТЦ | k | 12.615 |  | Z1: 11253.46
100 | ВСЕГО ПО СМЕТЕ С НР и СП | s | 0 |  | Z1: 53451.54
101 | в т.ч. Строительно-монтажных работ | s | 0 |  | Z1: 53451.54
102 | Временные здания и сооружения | % | 0 |  | Z1: 0
103 | Итого СМР | s | 0 |  | Z1: 53451.54
104 | Зимнее удорожание | % | 0 |  | Z1: 0
105 | ВСЕГО | s | 0 |  | Z1: #VALUE!
106 | в т.ч. Строительно-монтажных работ | s | 0 |  | Z1: 53451.54
107 | Технический надзор | % | 1.498 |  | Z1: #VALUE!
108 | Итого | s | 0 |  | Z1: #VALUE!
109 | Проектные работы | z
110 | Итого | s | 0 |  | Z1: #VALUE!
111 | НДС | % | 18 |  | Z1: #VALUE!
112 | ИТОГО С НДС | s | 0 |  | Z1: #VALUE!
| Наименование | Вид | Значение | ЕИ | Z1 | Z2 | Z3 | Z4 | Z5 | Z6 | Z7 | Z8
1 | . ИТОГО ПО СМЕТЕ | А | 0 |  | 191852.31 | 25448.88 | 6919.68 | 222.26 | 2465.206 | 15.635 | 159483.75 |  | 1
2 | СТОИМОСТЬ ОБОРУДОВАНИЯ - | Б | 0 |  | 0 | 0 | 0 | 0 | 0 | 0 | 0 |  | 2
3 | . ЗАПАСНЫЕ ЧАСТИ - | Б | 0 |  | #VALUE! Z1: #VALUE! | 3
4 | . ТАРА И УПАКОВКА - | Б | 0 |  | #VALUE! Z1: #VALUE! | 4
5 | . ТРАНСПОРТНЫЕ РАСХОДЫ - | Б | 0 |  | #VALUE! Z1: #VALUE! | 5
6 | . КОМПЛЕКТАЦИЯ - | Б | 0 |  | #VALUE! Z1: #VALUE! | 6
7 | . НАЦЕНКА СНАБА - | Б | 0 |  | #VALUE! Z1: #VALUE! | 7
8 | . ЗАГОТОВИТЕЛЬНО-СКЛАДСКИЕ РАСХОДЫ - | Б | 0 |  | #VALUE! Z1: #VALUE! | 8
9 | . ШЕФМОНТАЖ ПО ОБОРУДОВАНИЮ - | Б | 0 |  | #VALUE! Z1: #VALUE! | 9
10 | . ШЕФМОНТАЖ - | ! | 0 |  | #VALUE! Z1: #VALUE! | 10
11 | ВСЕГО, СТОИМОСТЬ ОБОРУДОВАНИЯ - | ! | 0 |  | #VALUE! Z1: #VALUE! | 11
12 | СТОИМОСТЬ МОНТАЖНЫХ РАБОТ - | Б | 0 |  | 3365.62 | 1125.77 | 482.3 | 17.26 | 99.15 | 1.067 | 1757.55 |  | 12
13 | . В ТОМ ЧИСЛЕ: | Б | 0 | [9 empty] | 13
14 | . ОТКЛОНЕНИЕ ПО ЗАРАБОТНОЙ ПЛАТЕ - | Б | 0 |  | #VALUE! Z2: 0 | 14
15 | . КОСВЕННЫЕ РАСХОДЫ - | Б | 0 |  | #VALUE! Z1: 0 | 15
16 | . МАТЕР.РЕСУРСЫ НЕ УЧТЕННЫЕ В РАСЦЕНКАХ - | Б | 0 |  | #VALUE! Z1: #VALUE! | 16
17 | . СТОИМОСТЬ ВОЗВРАЩАЕМЫХ МАТЕРИАЛОВ - | Б | 0 |  | #VALUE! Z1: 0 | 17
18 | . НАКЛАДНЫЕ РАСХОДЫ - | Б | 0 |  | #VALUE! Z1: 1007.55 | 18
19 | . СМЕТНАЯ ПРИБЫЛЬ - | Б | 0 |  | #VALUE! Z1: 689.83 | 19
20 | . ШЕФМОНТАЖ - | Б | 0 |  | #VALUE! Z1: #VALUE! | 20
21 | ВСЕГО, СТОИМОСТЬ МОНТАЖНЫХ РАБОТ - | ! | 0 |  | #VALUE! Z1: 5063 | 21
22 | СТОИМОСТЬ ОБЩЕСТРОИТЕЛЬНЫХ РАБОТ - | Б | 0 |  | 173342.73 | 22261.37 | 6224.66 | 201.01 | 2197.988 | 14.299 | 144856.7 |  | 22
23 | . В ТОМ ЧИСЛЕ: | Б | 0 | [9 empty] | 23
24 | . МАТЕРИАЛОВ - | Б | 0 |  | #VALUE! Z1: #VALUE! | 24
25 | . СТОИМОСТЬ ВОЗВРАЩАЕМЫХ МАТЕРИАЛОВ - | Б | 0 |  | #VALUE! Z1: 0 | 25
26 | . НАКЛАДНЫЕ РАСХОДЫ - | Б | 0 |  | #VALUE! Z1: 21297.69 | 26
27 | . СМЕТНАЯ ПРИБЫЛЬ - | Б | 0 |  | #VALUE! Z1: 13295.32 | 27
28 | ВСЕГО, СТОИМОСТЬ ОБЩЕСТРОИТЕЛЬНЫХ РАБОТ - | ! | 0 |  | #VALUE! Z1: 207935.74 | 28
29 | СТОИМОСТЬ МЕТАЛЛОМОНТАЖНЫХ РАБОТ - | Б | 0 |  | 106.58 | 85.44 | 17.37 | 0.77 | 8.336 | 0.05 | 3.77 |  | 29
30 | . СТОИМОСТЬ ВОЗВРАЩАЕМЫХ МАТЕРИАЛОВ - | Б | 0 |  | #VALUE! Z1: 0 | 30
31 | . НАКЛАДНЫЕ РАСХОДЫ - | Б | 0 |  | #VALUE! Z1: 69.83 | 31
32 | . СМЕТНАЯ ПРИБЫЛЬ - | Б | 0 |  | #VALUE! Z1: 62.07 | 32
33 | ВСЕГО, СТОИМОСТЬ МЕТАЛЛОМОНТАЖНЫХ РАБОТ - | ! | 0 |  | #VALUE! Z1: 238.48 | 33
34 | СТОИМОСТЬ САНТЕХНИЧЕСКИХ РАБОТ - | Б | 0 |  | 14063.98 | 1002.9 | 195.35 | 3.22 | 91.312 | 0.219 | 12865.73 |  | 34
35 | . В ТОМ ЧИСЛЕ: | Б | 0 | [9 empty] | 35
36 | . СДАЧА И ИСПЫТАНИЕ - | Б | 0 | [9 empty] | 36
37 | . СТОИМОСТЬ ВОЗВРАЩАЕМЫХ МАТЕРИАЛОВ - | Б | 0 |  | #VALUE! Z1: 0 | 37
38 | . НАКЛАДНЫЕ РАСХОДЫ - | Б | 0 |  | #VALUE! Z1: 1097.87 | 38
39 | . СМЕТНАЯ ПРИБЫЛЬ - | Б | 0 |  | #VALUE! Z1: 682.76 | 39
40 | . ШЕФМОНТАЖ - | Б | 0 |  | #VALUE! Z1: #VALUE! | 40
41 | ВСЕГО, СТОИМОСТЬ САНТЕХНИЧЕСКИХ РАБОТ - | ! | 0 |  | #VALUE! Z1: 15844.61 | 41
42 | СТОИМОСТЬ БУРО-ВЗРЫВНЫХ РАБОТ - | Б | 0 |  | 0 | 0 | 0 | 0 | 0 | 0 | 0 |  | 42
43 | . СТОИМОСТЬ ВОЗВРАЩАЕМЫХ МАТЕРИАЛОВ - | Б | 0 |  | #VALUE! Z1: 0 | 43
44 | . НАКЛАДНЫЕ РАСХОДЫ - | Б | 0 |  | #VALUE! Z1: 0 | 44
45 | . СМЕТНАЯ ПРИБЫЛЬ - | Б | 0 |  | #VALUE! Z1: 0 | 45
46 | ВСЕГО, СТОИМОСТЬ БУРО-ВЗРЫВНЫХ РАБОТ - | ! | 0 |  | #VALUE! Z1: 0 | 46
47 | СТОИМОСТЬ ГОРНОПРОХОДЧЕСКИХ РАБОТ - | Б | 0 |  | 0 | 0 | 0 | 0 | 0 | 0 | 0 |  | 47
48 | . СТОИМОСТЬ ВОЗВРАЩАЕМЫХ МАТЕРИАЛОВ - | Б | 0 |  | #VALUE! Z1: 0 | 48
49 | . НАКЛАДНЫЕ РАСХОДЫ - | Б | 0 |  | #VALUE! Z1: 0 | 49
50 | . СМЕТНАЯ ПРИБЫЛЬ - | Б | 0 |  | #VALUE! Z1: 0 | 50
51 | ВСЕГО, СТОИМОСТЬ ГОРНОПРОХОДЧЕСКИХ РАБОТ - | ! | 0 |  | #VALUE! Z1: 0 | 51
52 | СТОИМОСТЬ PЕСТАВPАЦИОННЫХ PАБОТ - | Б | 0 |  | 0 | 0 | 0 | 0 | 0 | 0 | 0 |  | 52
53 | . В ТОМ ЧИСЛЕ: | Б | 0 | [9 empty] | 53
54 | . МАТЕPИАЛЫ - | Б | 0 |  | #VALUE! Z1: #VALUE! | 54
55 | . СТОИМОСТЬ ВОЗВРАЩАЕМЫХ МАТЕРИАЛОВ - | Б | 0 |  | #VALUE! Z1: 0 | 55
56 | . НАКЛАДНЫЕ PАСХОДЫ - | Б | 0 |  | #VALUE! Z1: 0 | 56
57 | . СМЕТНАЯ ПРИБЫЛЬ - | Б | 0 |  | #VALUE! Z1: 0 | 57
58 | ВСЕГО, СТОИМОСТЬ PЕСТАВPАЦИОННЫХ PАБОТ - | ! | 0 |  | #VALUE! Z1: 0 | 58
59 | СТОИМОСТЬ ПУСКОНАЛАДОЧНЫХ PАБОТ - | Б | 0 |  | 973.4 | 973.4 | 0 | 0 | 68.42 | 0 | 0 |  | 59
60 | . НАКЛАДНЫЕ PАСХОДЫ - | Б | 0 |  | #VALUE! Z1: 632.71 | 60
61 | . СМЕТНАЯ ПРИБЫЛЬ - | Б | 0 |  | #VALUE! Z1: 389.36 | 61
62 | ВСЕГО, СТОИМОСТЬ ПУСКОНАЛАДОЧНЫХ PАБОТ - | ! | 0 |  | #VALUE! Z1: 1995.47 | 62
63 | СТОИМОСТЬ ПРОЧИХ PАБОТ (С НАКЛ. И ПЛАН.) - | Б | 0 |  | 0 | 0 | 0 | 0 | 0 | 0 | 0 |  | 63
64 | . СТОИМОСТЬ ВОЗВРАЩАЕМЫХ МАТЕРИАЛОВ - | Б | 0 |  | #VALUE! Z1: 0 | 64
65 | . НАКЛАДНЫЕ PАСХОДЫ - | Б | 0 |  | #VALUE! Z1: 0 | 65
66 | . СМЕТНАЯ ПРИБЫЛЬ - | Б | 0 |  | #VALUE! Z1: 0 | 66
67 | ВСЕГО, СТОИМОСТЬ ПPОЧИХ PАБОТ (С НАКЛ. И ПЛАН.) - | ! | 0 |  | #VALUE! Z1: 0 | 67
68 | ВСЕГО, СТОИМОСТЬ ПPОЧИХ PАБОТ (БЕЗ НАКЛ. И ПЛАН.) - | Б | 0 |  | 0 | 0 | 0 | 0 | 0 | 0 | 0 |  | 68
69 | . СТОИМОСТЬ ВОЗВРАЩАЕМЫХ МАТЕРИАЛОВ - | Б | 0 |  | #VALUE! Z1: 0 | 69
70 | . ВСЕГО ПО СМЕТЕ | ! | 0 |  | #VALUE! | 0 | 0 | 0 | 0 | 0 | 0 |  | 70
71 | ВСЕГО СТОИМОСТЬ ВОЗВРАЩАЕМЫХ МАТЕРИАЛОВ - | ! | 0 |  | #VALUE! Z1: 0 | 71
72 | ВСЕГО НАКЛАДНЫЕ РАСХОДЫ | ! | 0 |  | #VALUE! Z1: 24105.65 | 72
73 | ВСЕГО СМЕТНАЯ ПРИБЫЛЬ | ! | 0 |  | #VALUE! Z1: 15119.34 | 73
74 | в т.ч. Вспомогательные материалы на монтаж | h | 0 |  | #VALUE! Z7: 0 | 74
75 | Сметная стоимость материалов и оборудование | h | 0 |  | #VALUE! Z1: 159483.75 | 75
76 | Сметная стоимость материалов | m | 0 |  | #VALUE! Z1: 159483.75 | 76
77 | Стоимость механизмов с перевозкой | h | 0 |  | #VALUE! Z1: 6919.68 | 77
78 | Сметная стоимость механизмов | m | 0 |  | #VALUE! Z1: 6706.11 | 78
79 | Оплата основных рабочих | h | 0 |  | #VALUE! Z1: 25448.88 | 79
80 | Оплата механизаторов | h | 0 |  | #VALUE! Z1: 222.26 | 80
81 | Трудозатраты осн. рабочих | h | 0 |  | #VALUE! Z5: 2465.206 | 81
82 | Трудозатраты механизаторов | h | 0 |  | #VALUE! Z5: 15.635 | 82
83 | Нормативная трудоемкость | s | 0 |  | #VALUE! Z5: 2480.841 | 83
84 | Перевозка (таб.6) | f | 0 | [9 empty] | 84
85 | Перевозка (таб.7) | f | 0 | [9 empty] | 85
86 | Перевозка (таб.8) | f | 0 |  | #VALUE! Z1: 213.57 | 86
87 | Расчет в текущих ценах на 12.2011г. по региональным индексам | r | 0 | [9 empty] | 87
88 | Оборудование ТЦ | k | 2.05 |  | #VALUE! Z1: #VALUE! | 88
89 | Оплата труда рабочих ТЦ | k | 13.755 |  | #VALUE! Z1: 350049.34 | 89
90 | Оплата труда механизаторов ТЦ | k | 13.755 |  | #VALUE! Z1: 3057.19 | 90
91 | Стоимость механизмов ТЦ | k | 4.923 |  | #VALUE! Z1: 33014.18 | 91
92 | Стоимость материалов ТЦ | k | 0 |  | #VALUE! Z1: 0 | 92
93 | Материалы по ресурсному расчету | z |  |  | #VALUE! Z1: 646899 | 93
94 | Стоимость перевозки (таб.6) ТЦ | k | 5.814 |  | #VALUE! Z1: 0 | 94
95 | Стоимость перевозки (таб.7) ТЦ | k | 6.151 |  | #VALUE! Z1: 0 | 95
96 | Стоимость перевозки (таб.8) ТЦ | k | 7.28 |  | #VALUE! Z1: 1554.79 | 96
97 | ВСЕГО В ТЕКУЩЕМ УРОВНЕ ЦЕН | s | 0 |  | #VALUE! Z1: 1031517.31 | 97
98 | Накладные расходы ТЦ | k | 12.615 |  | #VALUE! Z1: 304092.77 | 98
99 | Сметная прибыль ТЦ | k | 12.615 |  | #VALUE! Z1: 190730.47 | 99
100 | ВСЕГО ПО СМЕТЕ С НР и СП | s | 0 |  | #VALUE! Z1: 1526340.55 | 100
101 | в т.ч. Строительно-монтажных работ | s | 0 |  | #VALUE! Z1: 1526340.55 | 101
102 | Временные здания и сооружения | % | 0 |  | #VALUE! Z1: 0 | 102
103 | Итого СМР | s | 0 |  | #VALUE! Z1: 1526340.55 | 103
104 | Зимнее удорожание | % | 0 |  | #VALUE! Z1: 0 | 104
105 | ВСЕГО | s | 0 |  | #VALUE! Z1: #VALUE! | 105
106 | в т.ч. Строительно-монтажных работ | s | 0 |  | #VALUE! Z1: 1526340.55 | 106
107 | Технический надзор | % | 1.498 |  | #VALUE! Z1: #VALUE! | 107
108 | Итого | s | 0 |  | #VALUE! Z1: #VALUE! | 108
109 | Проектные работы | z |  |  | #VALUE! Z1: 13559 | 109
110 | Итого | s | 0 |  | #VALUE! Z1: #VALUE! | 110
111 | НДС | % | 18 |  | #VALUE! Z1: #VALUE! | 111
112 | ИТОГО С НДС | s | 0 |  | #VALUE! Z1: #VALUE! | 112